## MEC
TAG | TIPO | DESCRIÇÃO | TAG PAI/ ÁREA
15-BR-501M1 | Elétrica | MOTOR DO BRITADOR DE ROLOS | 15BR501
15-BR-501M2 | Elétrica | MOTOR DO BRITADOR DE ROLOS | 15BR501
15-BR-501M3 | Elétrica | MOTOR DO VENT RESFRIAMENTO DE ÓLEO DO REDUTOR | 15BR501
15-BR-501M4 | Elétrica | MOTOR DO VENT RESFRIAMENTO DE ÓLEO DO REDUTOR | 15BR501
15-BR-501M5 | Elétrica | MOTOR DO SISTEMA AUTOMATICO DE LUBRIFICAÇÃO | 15BR501
15-FM-501M1 | Elétrica | FILTRO DE MANGAS | 15FM501
15-GU-501M1 | Elétrica | CONJUNTO GRUA GIRATÓRIA | 15GU501
15-SM-501M1 | Elétrica | EXTRATOR DE SUCATAS | 15SM501
15-TH-502M1 | Elétrica | TALHA ELETRICA | 15TH502
15-TR-501M1 | Elétrica | TRANSPORTADOR DE CORREIA SACRIFÍCIO | 15TR501
15-UH-501M1 | Elétrica | UNIDADE HIDRÁULICA DO ROMPEDOR | 15UH501
15-UH-501M2 | Elétrica | MOTOR DE RESFRIAMENTO DO ÓLEO | 15UH501
15-VE-501M1 | Elétrica | MOTOR DO EXAUSTOR DO FILTRO DE MANGAS | 15FM501
15-QF-501 | Elétrica | quadro de força | 15-SE-501
15-CM-501 | Elétrica | comando de motores | 15-SE-501
15-BR-501-M2 | Elétrica | Disjuntor 4.16kv | 15-SE-501
15-TR-501-m1 | Elétrica | Disjuntor 4.16kv | 15-SE-501
15-IV-502 | Elétrica | inversor de frequencia | 15-SE-501
15-PC-501 | Elétrica | painel | 15-SE-501
RE-15-CP-501A | Elétrica | painel (PLC) | 15-SE-501
15-IV-501 | Elétrica | inversor de frequencia | 15-SE-501
15-PX-502 | Elétrica |  | 15-SE-501
15-NB-501B | Elétrica | Nobreak | 15-SE-501
15-IV-503 | Elétrica | inversor de frequencia | 15-TR-501
15-PL-503 | Elétrica | painel | 15-SE-501
15-SA-501 | Elétrica | painel | 15-SE-501
15-PI-501 | Elétrica | painel | Britagem I
CA-15-BR-501D | Elétrica | painel | Britagem I
15-AL-M1-TT1eTT2 | Elétrica | painel | Britagem I
15-AL-M2-TT1eTT2 | Elétrica | painel | Britagem I
15-PL-501 | Elétrica | painel | Britagem I
15-CX-504 | Elétrica | caixa | Britagem I
15-PL-506 | Elétrica | painel | Britagem I
15-CM-502 | Elétrica | Centro de controle de Motores
15-BR-501-M3,M4 | Elétrica | Gaveta
15-BR-501-M5,M6 | Elétrica | Gaveta
15-TL-501 | Elétrica | Gaveta
15-TI-501 | Elétrica | Gaveta
15-TD-501-A,B,C | Elétrica | Gaveta
15-TD-502-A,B,C | Elétrica | Gaveta
15-TD-503-A,B,C | Elétrica | Gaveta
15-BT-501 | Elétrica | Bateria do No Break
15-NB-501A | Elétrica | Nobreak | 15-SE-501
15-PX-501 | Elétrica | Distribuidor Optico
15-SF-501 | Elétrica | painel
15-CP-501B | Elétrica | Controlador Programavel
15-CP-501A | Elétrica | Controlador Programavel
16-CM-501 | Elétrica | CCM
16-TR-502-M1 | Elétrica | Gaveta
16AL507 | Elétrica | DEMARRADORA 480V
16-TR-501-M4 | Elétrica | MOTOR TRANSPORTADOR DE CORREIA LONGA DISTANCIA | 16TR501
16-TR-502-M2,M3,M4,M5 | Elétrica | ALIMENTADORA 480V
16-TR-501-M5 | Elétrica | MOTOR VENTILAÇÃO FORÇADA DO 16TR501M2 | 16-TR-501-M2
16-TR-501-M6 | Elétrica | MOTOR VENTILAÇÃO FORÇADA DO 16TR501M3 | 16-TR-501-M3
16-TD-501-A,B,C | Elétrica | ALIMENTADORA 480V
16-TD-502-A,B,C | Elétrica | ALIMENTADORA 480V
16-TD-503-A,B,C | Elétrica | ALIMENTADORA 480V
16TF502 | Elétrica | GAV
16-IV-510 | Elétrica | Inversor de Frequencia | 16-AL-506
16-IV-509 | Elétrica | Inversor de Frequencia | 16-AL-505
16-IV-508 | Elétrica | Inversor de Frequencia | 16-AL-504
16-IV-507 | Elétrica | Inversor de Frequencia | 16-AL-503
16-IV-506 | Elétrica | Inversor de Frequencia | 16-AL-502
16-IV-505 | Elétrica | Inversor de Frequencia | 16-AL-501
16-IV-501 | Elétrica | Inversor de Frequencia | 16-TR-501-M1
16-IV-502 | Elétrica | Inversor de Frequencia | 16-TR-501-M2
16-IV-503 | Elétrica | Inversor de Frequencia | 16-TR-501-M3
16-IV-504 | Elétrica | Inversor de Frequencia | 16-TR-502-M1
16-QA-503 | Elétrica | Painel de tensão VCC | PAI
16-PL-501 | Elétrica | Painel de Iluminação ORTENG | PAI
16-SF-501 | Elétrica | Painel | PAI
16-CX-501 | Elétrica | Caixa | PAI
16-PX-501 | Elétrica | Distribuidor Optico | PAI
16-QA-502 | Elétrica | Quadro de Alimentação | PAI
16-TI-501 | Elétrica | Transformador de instrumentos | Filho do 1
16-NB-502 | Elétrica | Bateria no Brak | Filho do 1
16-NB-501 | Elétrica | No Break | Filho do 1
16-TL-501 | Elétrica | Transformador de Iluminação | Filho do 1
16-IV-511 | Elétrica | Inversor de Frequencia | 16-TR-503-M1
16-QL-501 | Elétrica | Quadro de Iluminação | Filho do 1
16-RS-502 | Elétrica | Resistor de Aterramento | Filho do 1
16-RS-501 | Elétrica | Resistor de Aterramento | Filho do 1
16-TF-502 | Elétrica | Transformador de Força | PAI
16-TF-501 | Elétrica | Transformador de Força | PAI
16-BT-501 | Elétrica | Banco de Baterias | PAI
16-IV-513 | Elétrica | Inversor de Frequencia | 16-TR-503-M3
16-IV-512 | Elétrica | Inversor de Frequencia | 16-TR-503-M2
16-BO-501A | Mecânica
16-BO-501B | Mecânica
15-VA-501A | Mecânica |  | 15TR501
15-VA-501B | Mecânica |  | 15TR501
15-VA-501C | Mecânica |  | 15TR501
16-VA-501A | Mecânica |  | 16TR501
16-VA-501B | Mecânica |  | 16TR501
16-VA-501C | Mecânica |  | 16TR501
16-VA-503A | Mecânica |  | 16TR503
16-VA-503B | Mecânica |  | 16TR503
16-VA-503C | Mecânica |  | 16TR503
16-VA-502A | Mecânica |  | 16TR502
16-VA-502B | Mecânica |  | 16TR502
16-VA-504A | Mecânica |  | 16DF501
16-VA-504B | Mecânica |  | 16DF501
16-BO-501 | Mecânica
16-BO-502 | Mecânica | Bomba do sistema de trubinas de aspersão Pruner turbo fan
16-CE-501A | Mecânica
16-CE-501B | Mecânica
16-CE-501C | Mecânica
16-CE-501D | Mecânica
16-TQ-501 | Mecânica | TANQUE RESERVATÓRIO DE ÁGUA 2200L
15-BO-503 | Mecânica | bomba de dosagem de espuma do SISTEMA DE DOSAGEM DE ESPUMA da Britagem P2 | 15CN502
16-TR-504 | Mecânica | Transportador de Finos | 16AL501
16-TR-505 | Mecânica | Transportador de Finos | 16AL502
16-TR-506 | Mecânica | Transportador de Finos | 16AL503
16-TR-507 | Mecânica | Transportador de Finos | 16AL504
16-TR-508 | Mecânica | Transportador de Finos | 16AL505
16-TR-509 | Mecânica | Transportador de Finos | 16AL506
16-UH-504 | Mecânica | Unidade Lubrificação Centralizada | 16AL501
16-UH-505 | Mecânica | Unidade Lubrificação Centralizada | 16AL502
16-UH-506 | Mecânica | Unidade Lubrificação Centralizada | 16AL504
16-UH-507 | Mecânica | Unidade Lubrificação Centralizada | 16AL504
16-UH-508 | Mecânica | Unidade Lubrificação Centralizada | 16AL505
16-UH-509 | Mecânica | Unidade Lubrificação Centralizada | 16AL506
15-UH-505 | Mecânica | CABINE HIDRAULICA DO ALIMENTADOR | 15-AL-501
15-BO-504 | Mecânica | bomba de engrenagens (flushing); | 15UH505
15-BO-505A | Mecânica | bomba de pistões axiais | 15UH505
15-BO-505B | Mecânica | bomba de pistões axiais | 15UH505
16-CH-516 | Mecânica | Chute para coletar o material que fica acumulado no piso do retorno do transportador 16TR502 | 16TR502
15-AL-501 | Mecânica | Alimentador de Placas; Metso, mod. AF 152300, 3.000 mm x 15.830 mm, inclinação 18º, 6.783/7.801 t/h, c/ IF; Britagem Primária; 1.4.01; (2 x 185) + (2 x 3) + 0,37; 132750
15-AL-503 | Mecânica | ALIMENTADOR VIBRATORIO; Alimentador Vibratório AV-5'x20', sem tremonha, com acionamento de 2x 25,0 HP; BRITAGEM AUXILIAR
15-BO-501A | Mecânica | BOMBA EH,MODELO EHF; TIPO MONOBLOCO SEM CONTRA FLANGES DN65X40MM, POTENCIA 10CV, 3500RPM; SISTEMA DE ARPERSÃO DO SACRIFICO; 10CV
15-BO-501B | Mecânica | BOMBA EH,MODELO EHF; TIPO MONOBLOCO SEM CONTRA FLANGES DN65X40MM, POTENCIA 10CV, 3500RPM; SISTEMA DE ARPERSÃO DO SACRIFICO; 10CV
15-BO-502A | Mecânica | BOMBA EH,MODELO EHF; TIPO MONOBLOCO SEM CONTRA FLANGES DN65X40MM, POTENCIA 10CV, 3500RPM; SISTEMA DE ARPERSÃO DA MOEGA; 10CV
15-BO-502B | Mecânica | BOMBA EH,MODELO EHF; TIPO MONOBLOCO SEM CONTRA FLANGES DN65X40MM, POTENCIA 10CV, 3500RPM; SISTEMA DE ARPERSÃO DA MOEGA; 10CV
15-BR-501 | Mecânica | Britador de Rolos; MMD, mod. 1.300 CRS, 1.300 mm, duplo eixo, 3 dentes, 9 anéis; Oversize da 15-GR-501; 1.4.01; 2 x 370; 145000
15-BR-501-M3 | Elétrica | Motor do Vent. de Resfriam. do Óleo do Redutor; MMD; 15-BR-501; 1.4.01; 2,2; incl.15-BR-501
15-BR-501-M4 | Elétrica | Motor da Bomba de Resfriam. do Óleo do Red.; MMD; 15-BR-501; 1.4.01; 1,5; incl.15-BR-501
15-BR-501-M5 | Elétrica | Motor do Vent. de Resfriam. do Óleo do Redutor; MMD; 15-BR-501; 1.4.01; 2,2; incl.15-BR-501
15-BR-501-M6 | Elétrica | Motor da Bomba do Sistema Automático de Lubrificação; MMD; 15-BR-501; 1.4.01; 1,5; incl.15-BR-501
15-BR-502 | Mecânica | BRITADOR; METSO; BRITAGEM AUXILIAR
15-CH-501 | Mecânica | Chute de Descarga; Parex; Descarga da 15-GR-501; 1.4.01; 16380
15-CH-502 | Mecânica | Chute de Finos; Parex; Finos do 15-AL-501; 1.4.01; 43680
15-CH-503 | Mecânica | Chute de Undersize; Parex; Undersize da 15-GR-501; 1.4.01; 17470
15-CH-504 | Mecânica | Chute de Descarga; Parex; 15-BR-501; 1.4.01; 6650
15-CH-505 | Mecânica | Chute do Extrator de Sucata; Metso; 15-SM-501; 1.4.01; 2000
15-CH-506 | Mecânica | Chute de Transferência; Metso; 15-TR-501; 1.4.01; incl. 15-TR-501
15-CH-507 | Mecânica | Chute de Descarga; Macdarma; 15-AL-502; 1.4.01; 1500
15-CH-508 | Mecânica | Chute de Rejeito do Britador; Parex; 15-BR-501; 1.4.01; 9280
15-DM-501 | Mecânica | Detetor de Metais; Metso, Inbras/Eriez, mod. UDB-72"; 15-TR-501; 1.4.01; 0,05; 100
15-EE-501 | Mecânica | Guincho de Manutenção; Metso/ Stahl-Talha Elétr. SH 6063-12 1/1 L2 Cap. 6,3t El.9,6m, MET-15-TR-501-M-759-DE; 15-TR-501; 1.4.01; 20; inc. 15-TR-501
15-EE-502 | Mecânica | 15-TR-501 | 15-TR-501
15-FM-501 | Mecânica | Filtro de Mangas; Macdarma, Cap. 72.000 m3/h, 500 mmca, Modelo FMD-6014 630M; Britagem Primária; 1.4.01; 19100
15-GR-501 | Mecânica | Grelha Fixa; Conf. Des. RPM-Fundição, Inclinada, 2.800 mm x 5.512 mm, abertura 350 mm x 500 mm; Britagem Primária; 1.4.01; 16100
15-GU-501 | Mecânica | Grua Giratória;Siti, mod.MI-16.40, Cap. 5 t c/ Talha Bauma; Britagem Primária; 1.4.01; 11 + 5,5; 20600
15-MG-501 | Mecânica | Moega de Alimentação; Parex, Cap. útil 480 t, descarga tripla, metálica, com coifa para pó; Britagem Primária; 1.4.01; 165000
15-RP-501 | Mecânica | Rompedor Hidráulico; Air Service, mod. BJBH 10000, energia por golpe 2.404 J; Britagem Primária; 1.4.01; 13100
15-SM-501 | Mecânica | Extrator de Sucata; Metso, Eletromagnético suspenso, tipo correia; 15-TR-501; 1.4.01; 17,8 + 7,5; 10230
15-SM-502 | Mecânica | EXTRATOR DE METAIS; Extrator de metais, com limpeza automática, com estrutura suporte e calha de rejeitos - para o transportador; BRITAGEM AUXILIAR
15-TH-501 | Mecânica | Talha Manual; Koch, cap. 1,5 t, elevação 10 m; 15-AL-501; 1.4.01; 47
15-TH-502 | Mecânica | Talha Elétrica; Koch, cap. 2 t, elevação 4 m; 15-TR-501; 1.4.01; 4,5 + 0,18 + 0,15; 836
15-TH-503 | Elétrica | Talha Elétrica; Metso/ Stahl-Talha Elétr. SH 5025-20 2/1 L3KE Cap. 5t El.20m, MET-15-TR-501-M-760-DE; Casa de Transferência do 15-TR-501; 1.4.01; 15 + 0,37; 610
15-TQ-501 | Mecânica | Tanque de 15m3/h; Tanque de água para sistema de aspersão
15-TQ-502 | Mecânica | Tanque de 15m3/h; Tanque de água para sistema de aspersão
15-TR-502 | Mecânica | Transportador de Correia de Sacrifício; Transportador de Correia de 54"x13,0m (sacrifício), completo com acionamento de 40,0 HP; BRITAGEM AUXILIAR
15-TR-503 | Mecânica | TRANSPORTADOR DE CORREIA INTERLIGAÇÃO; Transportador de Correia de 48"x90,0m (interligação com TC existente), completo com acionamento de 50,0 HP; BRITAGEM AUXILIAR
15-TR-504 | Mecânica | TRANSPORTADOR DE CORREIA PILHA; Transportador de Correia de 48"x40,0m (formação pilha de emergência), completo com acionamento de 100,0 HP; BRITAGEM AUXILIAR
15-WT-501 | Mecânica | Balança Integradora; Metso, Thermo Ramsey; 15-TR-501; 1.4.01; 400
15-WT-502 | Mecânica | BALANÇA INTEGRADORA; Balança Integradora com sistema de aferição, para transportador;BRITAGEM AUXILIAR
16-AL-501 | Mecânica | Alimentador de Correia; Metso, 1.850 mm (72") x 16.475 mm, cap. 1.383/1.660 t/h, c/ Freio; Retomada da Pilha; 1.6.01; 110; 54200;
16-AL-502 | Mecânica | Alimentador de Correia; Metso, 1.850 mm (72") x 16.475 mm, cap. 1.383/1.660 t/h, c/ Freio; Retomada da Pilha; 1.6.01; 110; 54200
16-AL-503 | Mecânica | Alimentador de Correia; Metso, 1.850 mm (72") x 16.475 mm, cap. 1.383/1.660 t/h, c/ Freio; Retomada da Pilha; 1.6.01; 110; 54200
16-AL-504 | Mecânica | Alimentador de Correia; Metso, 1.850 mm (72") x 16.475 mm, cap. 1.383/1.660 t/h, c/ Freio; Retomada da Pilha; 1.6.01; 110; 54200
16-AL-505 | Mecânica | Alimentador de Correia; Metso, 1.850 mm (72") x 16.475 mm, cap. 1.383/1.660 t/h, c/ Freio; Retomada da Pilha; 1.6.01; 110; 54200
16-AL-506 | Mecânica | Alimentador de Correia; Metso, 1.850 mm (72") x 16.475 mm, cap. 1.383/1.660 t/h, c/ Freio; Retomada da Pilha; 1.6.01; 110; 54200
16-AL-507 | Mecânica | Alimentador de Rosca; Macdarma, Cap. 7,0 m3/h, f 305 mm (9"); Descarga do 16-FM-501; 1.6.01; 2,2; 1500
16-AL-508 | Mecânica | Alimentador de Rosca; Evacon, Cap. 7,0 m³h, Diam. 229 mm, 3,0kW; Descarga do 16-AL-507; 3,0
16-CH-501 | Mecânica | Chute de Descarga; Metso; 16-TR-501; 1.5.01; inc. 16-TR-501
16-CH-502 | Mecânica | Chute de Alimentação; Parex; 16-AL-501; 1.6.01; 66300
16-CH-503 | Mecânica | Chute de Alimentação; Parex; 16-AL-502; 1.6.01; 66300; ESM-01A
16-CH-504 | Mecânica | Chute de Alimentação; Parex; 16-AL-503; 1.6.01; 66300
16-CH-505 | Mecânica | Chute de Alimentação; Parex; 16-AL-504; 1.6.01; 66300
16-CH-506 | Mecânica | Chute de Alimentação; Parex; 16-AL-505; 1.6.01; 66300
16-CH-507 | Mecânica | Chute de Alimentação; Parex; 16-AL-506; 1.6.01; 66300
16-CH-508 | Mecânica | Chute de Descarga; Metso; 16-AL-501; 1.6.01; inc. 16-AL-501
16-CH-509 | Mecânica | Chute de Descarga; Metso; 16-AL-502; 1.6.01; inc. 16-AL-502
16-CH-510 | Mecânica | Chute de Descarga; Metso; 16-AL-503; 1.6.01
16-CH-511 | Mecânica | Chute de Descarga; Metso; 16-AL-504; 1.6.01; inc. 16-AL-504
16-CH-512 | Mecânica | Chute de Descarga; Metso; 16-AL-505; 1.6.01; inc. 16-AL-505
16-CH-513 | Mecânica | Chute de Descarga; Metso; 16-AL-506; 1.6.01; inc. 16-AL-506
16-CH-514 | Mecânica | Chute de Descarga; Macdarma (Não Fornecido - Ver 16-AL-508); 16-AL-507; 1.6.01; 1500
16-CH-515 | Mecânica | Chute de Descarga; Metso; 16-TR-503; 1.5.03; inc. 16-TR-503
16-DF-501 | Mecânica | Divisor de Fluxo; Metso; Descarga do 16-TR-502
16-EE-504 | Mecânica
16-EE-505 | Mecânica
16-EE-506 | Mecânica
16-FM-501 | Mecânica | Filtro de Mangas; Macdarma, Cap. 50.000 m3/h, 500 mmca Modelo FMD-6014 420M; Pilha de Estocagem; 1.6.01; 14000
16-TH-501 | Elétrica | Talha Elétrica; Koch, modelo TK4100H430/1, cap.10 t, elevação 43 m; 16-TR-501; 1.5.01; 22 + 0,55; 1844
16-TH-502 | Elétrica | Talha Elétrica; Koch, modelo TK4100H 2652 (430/1), cap.10 t, elevação 26 m; Túnel de Escape; 1.6.01; 22 + 0,55; 2419
16-TH-503 | Elétrica | Talha Elétrica; Koch, cap. 10 t, elevação 5 m; Túnel de Escape; 1.6.01; 11 + 0,37; 1150
16-TH-504 | Elétrica | Talha Elétrica; Koch, cap. 10 t, elevação 10 m ; Túnel dos Alimentadores de Correia; 1.6.01; 11 + 0,55; 1222
16-TH-505 | Mecânica | Talha Manual; Koch, cap. 10 t, elevação 5 m ; Túnel dos Alimentadores de Correia; 1.6.01; 346
16-TH-507 | Mecânica | Talha Manual; Koch, cap. 0,5 t, elevação 5 m; Túnel dos Alimentadores de Correia; 1.6.01; 13
16-TR-501 | Mecânica | Transportador de Correia de Longa Distância; Metso, 1.850 mm (72") x 1.246.800 mm, cap. 6.783/7.801 t/h, c/ IF; Alimentação 16-TR-502; 1.5.01; 3 x 1.350; 1165000
16-TR-502 | Mecânica | Transportador de Correia de Alimentação da Pilha; Metso, 1.850 mm (72") x 129.800 mm, cap. 6.783/7.801 t/h, c/ acoplamento hidráulico; Alimentação da Pilha ; 1.5.02; 450; 128000
16-TR-503 | Mecânica | Transportador de Correia de Alimentação SAG; Metso, 1.850 mm (72") x 321.000 mm, cap. 6.083/6.995 t/h, c/ acoplamento hidráulico e IF; Alimentação 26-MO-501; 1.5.03; 3 x 370; 335000
16-VT-503 | Mecânica | Ventilador Industrial; Macdarma, Cap. 35.000 m3/h, 70 mmca; Túnel de Retomada da Pilha; 1.6.01; 11; 250
16-WT-501 | Mecânica | Balança Integradora; Metso, Thermo Ramsey; 16-TR-503; 1.5.03; 400
15-UH-505-BO1 | Mecânica | BOMBA HIDRAULICA POT 340 CV MCA REXROTH MOD A4CSG500EPG/30R
15-UH-505-BO2 | Mecânica | BOMBA HIDRAULICA POT 340 CV MCA HAGGLUNDS
16-SC-502 | Mecânica | SISTEMA DE LUBRIFICACAO MCA SONED
16-SC-505 | Mecânica | SISTEMA DE LUBRIFICACAO MCA SONED
16-AL-507-RD1 | Mecânica | REDUTOR DE VELOCID POT 2 CV | 16-AL-507
16-TR-502-CR1 | Mecânica | CONTRA RECUO EST ACO CARBO MCA TEC TOR | 16-TR-502
15-CL-501 | Mecânica | CALHA TRANSPORTADORA EST ACO CARBO
15-CO-501 | Mecânica | COMPRESSOR AR VAZAO 185 L/S MCA ATLAS COPCO MOD XAS 187
15-VI-501 | Mecânica | TRAILER DA BRITAGEM | AREA 15
16-AL501M1 | Elétrica | MOTOR DO ALIMENTADOR DE CORREIA | 16AL501
16-AL501M2 | Elétrica | MOTOR DE VENTILAÇÃO FORÇADA DO ALIMENTADOR | 16AL501
16-AL502M1 | Elétrica | MOTOR DO ALIMENTADOR DE CORREIA | 16AL502
16-AL502M2 | Elétrica | MOTOR DE VENTILAÇÃO FORÇADA DO ALIMENTADOR | 16AL502
16-AL503M1 | Elétrica | MOTOR DO ALIMENTADOR DE CORREIA | 16AL503
16-AL503M2 | Elétrica | MOTOR DE VENTILAÇÃO FORÇADA DO ALIMENTADOR | 16AL503
16-AL504M1 | Elétrica | MOTOR DO ALIMENTADOR DE CORREIA | 16AL504
16-AL504M2 | Elétrica | MOTOR DE VENTILAÇÃO FORÇADA DO ALIMENTADOR | 16AL504
16-AL505M1 | Elétrica | MOTOR DO ALIMENTADOR DE CORREIA | 16AL505
16-AL505M2 | Elétrica | MOTOR DE VENTILAÇÃO FORÇADA DO ALIMENTADOR | 16AL505
16-AL506M1 | Elétrica | MOTOR DO ALIMENTADOR DE CORREIA | 16AL506
16-AL506M2 | Elétrica | MOTOR DE VENTILAÇÃO FORÇADA DO ALIMENTADOR | 16AL506
16-TR-501-M1 | Elétrica | MOTOR TRANSPORTADOR DE CORREIA LONGA DISTANCIA | 16TR501
16-TR-501-M2 | Elétrica | MOTOR TRANSPORTADOR DE CORREIA LONGA DISTANCIA | 16TR501
16-TR-501-M3 | Elétrica | MOTOR TRANSPORTADOR DE CORREIA LONGA DISTANCIA | 16TR501
16-TR-502-M2 | Elétrica | MOTOR DESLOCAMENTO DO TRIPER | 16TR502
16-TR-502-M3 | Elétrica | MOTOR DESLOCAMENTO DO TRIPER | 16TR502
16-TR-502-M4 | Elétrica | MOTOR DESLOCAMENTO DO TRIPER | 16TR502
16-TR-502-M5 | Elétrica | MOTOR DESLOCAMENTO DO TRIPER | 16TR502
16-TR-503-M1 | Elétrica | MOTOR TRANSPORTADOR DE CORREIAALIMENT SAG | 16TR503
16-TR-503-M2 | Elétrica | MOTOR TRANSPORTADOR DE CORREIAALIMENT SAG | 16TR503
16-TR-503-M3 | Elétrica | MOTOR TRANSPORTADOR DE CORREIAALIMENT SAG | 16TR503
16-VE501M1 | Elétrica | MOTOR DO VENTILADOR EXAUSTOR FILTRO MANGAS | 16FM501
16-VT501M1 | Elétrica | MOTOR DO VENTILADOR DO TUNEL | 16VT501
16-VT502M1 | Elétrica | MOTOR DO VENTILADOR DO TUNEL | 16VT502
16-VT503M1 | Elétrica | MOTOR DO VENTILADOR DO TUNEL | 16VT503
16-VT504M1 | Elétrica | MOTOR DO VENTILADOR DO TUNEL | 16VT504
16-VT505M1 | Elétrica | MOTOR DO VENTILADOR DO TUNEL | 16VT505
16-VT506M1 | Elétrica | MOTOR DO VENTILADOR DO TUNEL | 16VT506
16-VT507M1 | Elétrica | MOTOR DO VENTILADOR DO TUNEL | 16VT507
16-VV501 | Elétrica | VALVULA ROTATIVA DO FILTRO DE MANGAS | 16FM501
16-RF-501A | Elétrica | PAINEL CONVERSOR DO 16TR502M2 | 16-TR-502-M2
16-RF-501B | Elétrica | PAINEL CONVERSOR DO 16TR502M3 | 16-TR-502-M3
16-RF-501C | Elétrica | PAINEL CONVERSOR DO 16TR502M4 | 16-TR-502-M4
16-RF-501D | Elétrica | PAINEL CONVERSOR DO 16TR502M5 | 16-TR-502-M5
16-PC-501 | Elétrica |  | 16TR502
16-PF-501 | Elétrica |  | 16TR502M2
16-PC-505 | Elétrica | ALMENTAÇÃO VEM DO PAINEL 16QA501, DISJUNTOR 58(CAMERA PTZ TRIPPER PILHA PULMÃO)
16-PC-503 | Elétrica | SHUT DE TRANSFERENCIA DO TRIPPER | 16-SE-501
16-PC-502 | Elétrica | TRIPPE | 16-SE-501
16-PC-504 | Elétrica | TUNEL E 16TR503 | 26-SE-501
15-PC-503 | Elétrica | BRITADOR | 15-SE-501
15-PC-505 | Elétrica | SEPARADOR MAGNETICO | 15-SE-501
15-PC-504 | Elétrica | ACIONAMENTO DO BRITADOR | 15-SE-501
15-PC-502 | Elétrica | ROLO BRITAGEM | 15-SE-501
16-PL-508 | Elétrica | Painel de iluminação area TCLD motangem de correia
16-TF-503 | Elétrica | Traformador 500KVA, 13,8KV/440V - 16LD501, poste 27. | 16SE501
16TL502 | Elétrica | 112,5KVA - 13,8KV/0,38KV/0,22KV, LDA tanque A
16-PF-502A | Elétrica | CHAVE GERAL DAS TOMADAS 440V AREA DE EMENDA DE CORREIAS NO TCLD | 16-TR-501
16-PF-502B | Elétrica | CHAVE GERAL DAS TOMADAS 440V AREA EMENDA DE CORREIAS DO TCLD. | 16-TR-501
16-TF-504 | Elétrica | TRANSFORMADOR A SECO 1MVA - 13,8KV/480V
16-CM-503 | Elétrica | COLUNA 480V (CCM)
16-RS-503 | Elétrica | Resistor de aterramento do 16-TF-503 | 16-TF-503
16-CX-502 | Elétrica | CAIXA DE JUNÇÃO AUTOMAÇÃO (JUNCTION BOX)
15-BO-503-M1 | Elétrica | MOTOR DA BOMBA DE ESPUMA DO SISTEMA DE DOSAGEM DE ESPUMA | 15-BO-503
15-PL-511 | Elétrica | Painel para nova ferramentaria da britagem
16-CX-503 | Elétrica | CAIXA DE JUNÇÃO ELETRICA
15-UH-505-M1 | Elétrica | BOMBA HIDRÁULICA "A" - MOTOR 250kW, 4 POLOS, 400A, IP/IN 7,8, FAB. ABB;; | 15-AL-501
15-UH-505-M2 | Elétrica | BOMBA HIDRÁULICA "B" - MOTOR 250kW, 4 POLOS, 400A, IP/IN 7,8, FAB. ABB; | 15-AL-501
15-UH-505-M3 | Elétrica | TROCADOR DE CALOR - MOTOR 13,2kW, 6 POLOS, 440V, 14,3A; | 15-AL-501
15-UH-505-M4 | Elétrica | FLUSHING - MOTOR 3kW, 4 POLOS, 440V, 5,8A | 15-AL-501
15-TV-504 | Elétrica | ROLO CORREIA BRITAGEM
15-TV-505 | Elétrica | RETORNO CORREIA BRITAGEM
15-TV-506 | Elétrica | BRITADO
15-TV-507 | Elétrica | ACIONAMENTO DO BRITADOR
15-TV-508 | Elétrica | SEPARADOR MAGNETICO
16-TV-505 | Elétrica | CORREIA 16TR501
16-TV-506 | Elétrica | CORREIA 16TR501
16-TV-507 | Elétrica | CHUTE DE TRANSFERENCIA
16-TV-508 | Elétrica | PTZ TRIPPE PILHA PULMÃO
16-TV-509 | Elétrica | TUNEL
16-TV-510 | Elétrica | CORREIA
16-TV-511 | Elétrica | CORREIA RETORNO
16-TR-503-M4 | Elétrica | MOTOR TRANSPORTADOR DE CORREIAALIMENT SAG | 16TR503
16-TR-503-M5 | Elétrica | Motor de ventilação forçada aplicado no motor 16TR503M2 | 16-TR-503-M2
16-TR-503-M6 | Elétrica | Motor de ventilação forçada aplicado no motor 16TR503M3 | 16-TR-503-M3
16-SR-501 | Elétrica | AVISADOR SONORO SIRENE DE EMERGÊNCIA 220V – TÚNEL DOS ALIMENTADORES
16-SR-502 | Elétrica | AVISADOR SONORO SIRENE DE EMERGÊNCIA 220V – PILHA DE ESTOCAGEM
16-PC-506 | Elétrica | PAINEL DE CONTROLE – SIRENE DE EMERGÊNCIA – TÚNEL DOS ALIMENTADORES
16-PC-507 | Elétrica | PAINEL DE CONTROLE – SIRENE DE EMERGÊNCIA – PILHA DE ESTOCAGEM
16-TF-505 | Elétrica | Tranformador de força 13.8V - 440V para alimentação de tomadas de maquinas de solda.
15-TM-501 | Elétrica | Painel de tomadas 220V - BRITAGEM P2 | AREA 15
15-TM-502 | Elétrica | Painel de tomadas 220V - BRITAGEM P2 | AREA 15
15-TM-503 | Elétrica | Painel de tomadas 220V - BRITAGEM P2 | AREA 15
15-TM-504 | Elétrica | Painel de tomadas 220V - BRITAGEM P2 | AREA 15
15-TM-505 | Elétrica | Painel de tomadas 220V - BRITAGEM P2 | AREA 15
15-TM-506 | Elétrica | Painel de tomadas 220V - BRITAGEM P2 | AREA 15
15-TM-507 | Elétrica | Painel de tomadas 220V - BRITAGEM P2 | AREA 15
15-TM-508 | Elétrica | Painel de tomadas 220V - BRITAGEM P2 | AREA 15
15-TM-509 | Elétrica | Painel de tomadas 220V - BRITAGEM P2 | AREA 15
15-TM-510 | Elétrica | Painel de tomadas 220V - BRITAGEM P2 | AREA 15
15-TM-511 | Elétrica | Painel de tomadas 440V - BRITAGEM P2 | AREA 15
15-TM-512 | Elétrica | Painel de tomadas 440V - BRITAGEM P2 | AREA 15
15-TM-513 | Elétrica | Painel de tomadas 440V - BRITAGEM P2 | AREA 15
15-TM-514 | Elétrica | Painel de tomadas 440V - BRITAGEM P2 | AREA 15
15-TM-515 | Elétrica | Painel de tomadas 440V - BRITAGEM P2 | AREA 15
15-TM-516 | Elétrica | Painel de tomadas 440V - BRITAGEM P2 | AREA 15
15-TM-517 | Elétrica | Painel de tomadas 440V - BRITAGEM P2 | AREA 15
15-TM-518 | Elétrica | Painel de tomadas 440V - BRITAGEM P2 | AREA 15
15-TM-519 | Elétrica | Painel de tomadas 440V - BRITAGEM P2 | AREA 15
15-TM-520 | Elétrica | Painel de tomadas 440V - BRITAGEM P2 | AREA 15
15-PL-507 | Elétrica | PAINEL ILUMINAÇÃO BRITAGEM
15-PL-508 | Elétrica | PAINEL DE ILUMINAÇÃO
16-PL-506 | Elétrica | PAINEL DE ILUMINAÇÃO | 16CM502
16-PL-503 | Elétrica | PAINEL ILUMINAÇÃO ORTENG
16-PL-504 | Elétrica | PAINEL DE ILUMINAÇÃO
16-PL-505 | Elétrica | PAINEL ILUMINAÇÃO
16-PL-502 | Elétrica | PAINEL ILUMINAÇÃO ORTENG
16-PI-501 | Elétrica | PAINEL DE INSTRUMENTAÇÃO
16-CP-501A | Elétrica | PAINEL DE CONTROLE UND REMOTA EST ACO CARBONO C/2 PORT
16-CP-501B | Elétrica | PAINEL DE CONTROLE UND REMOTA EST ACO CARBONO C/2 PORT
16-TR-504-M2 | Elétrica | MOTOREDUTOR POT APROX 3 KW MCA SEW-EURODRIVE MOD 525AB4
16-TR-505-M2 | Elétrica | MOTOREDUTOR POT APROX 3 KW MCA SEW-EURODRIVE
16-TR-506-M2 | Elétrica | MOTOREDUTOR POT APROX 3 KW MCA SEW-EURODRIVE
16-TR-507-M2 | Elétrica | MOTOREDUTOR POT APROX 3 KW MCA SEW-EURODRIVE
16-TR-508-M2 | Elétrica | MOTOREDUTOR POT APROX 3 KW MCA SEW-EURODRIVE
16-TR-509-M2 | Elétrica | MOTOREDUTOR POT APROX 3 KW MCA SEW-EURODRIVE
16-AL-508-M1 | Elétrica | MOTOREDUTOR POT 3 KW ROT 1700 RPM MCA SEW-EURODRIVE | 16-AL-508
16-SE-501 | Elétrica | Subestação
15-SE-501 | Elétrica | Subestação
16-PA-001 | Mecânica | 16-CH-508 AO 513 LVH1 E LVH2 SUP CHUTE DE TRANSFERENCIA
16-PA-002 | Mecânica | 16-CH-508 AO 513 LVH1 E LVH2 SUP CHUTE DE TRANSFERENCIA
16-PA-003 | Mecânica | 16-CH-508 AO 513 LVH1 E LVH2 SUP CHUTE DE TRANSFERENCIA
16-PA-004 | Mecânica | 16-CH-508 AO 513 LVH1 E LVH2 SUP CHUTE DE TRANSFERENCIA
16-PA-005 | Mecânica | 16-CH-508 AO 513 LVH1 E LVH2 SUP CHUTE DE TRANSFERENCIA
16-PA-006 | Mecânica | 16-CH-508 AO 513 LVH1 E LVH2 SUP CHUTE DE TRANSFERENCIA
16-PA-007 | Mecânica | 16-CH-508 AO 513 LVH1 E LVH2 SUP CHUTE DE TRANSFERENCIA
16-PA-008 | Mecânica | 16-CH-508 AO 513 LVH1 E LVH2 SUP CHUTE DE TRANSFERENCIA
16-PA-009 | Mecânica | 16-CH-508 AO 513 LVH1 E LVH2 SUP CHUTE DE TRANSFERENCIA
16-PA-010 | Mecânica | 16-CH-508 AO 513 LVH1 E LVH2 SUP CHUTE DE TRANSFERENCIA
16-PA-011 | Mecânica | 16-CH-508 AO 513 LVH1 E LVH2 SUP CHUTE DE TRANSFERENCIA
16-PA-012 | Mecânica | 16-CH-508 AO 513 LVH1 E LVH2 SUP CHUTE DE TRANSFERENCIA
16-PA-013 | Mecânica | 16-CH-508 AO 513 LVH1 E LVH2 SUP CHUTE DE TRANSFERENCIA
16-PA-014 | Mecânica | 16-CH-508 AO 513 LVH1 E LVH2 SUP CHUTE DE TRANSFERENCIA
16-PA-015 | Mecânica | 16-CH-508 AO 513 LVH1 E LVH2 SUP CHUTE DE TRANSFERENCIA
16-PA-016 | Mecânica | 16-CH-508 AO 513 LVH1 E LVH2 SUP CHUTE DE TRANSFERENCIA
16-PA-017 | Mecânica | 16-CH-508 AO 513 LVH1 E LVH2 SUP CHUTE DE TRANSFERENCIA
16-PA-018 | Mecânica | 16-CH-508 AO 513 LVH1 E LVH2 SUP CHUTE DE TRANSFERENCIA
16-PA-019 | Mecânica | 16-CH-508 AO 513 LVH1 E LVH2 SUP CHUTE DE TRANSFERENCIA
16-PA-020 | Mecânica | 16-CH-508 AO 513 LVH1 E LVH2 SUP CHUTE DE TRANSFERENCIA
16-PA-021 | Mecânica | 16-CH-508 AO 513 LVH1 E LVH2 SUP CHUTE DE TRANSFERENCIA
16-PA-022 | Mecânica | 16-CH-508 AO 513 LVH1 E LVH2 SUP CHUTE DE TRANSFERENCIA
16-PA-023 | Mecânica | 16-CH-508 AO 513 LVH1 E LVH2 SUP CHUTE DE TRANSFERENCIA
16-PA-024 | Mecânica | 16-CH-508 AO 513 LVH1 E LVH2 SUP CHUTE DE TRANSFERENCIA
16-PA-025 | Mecânica | 16-TR-501 - TCLD
16-PA-026 | Mecânica | 16-TR-501 - TCLD
16-PA-027 | Mecânica | 16-TR-501 - TCLD
16-PA-028 | Mecânica | 16-TR-501 - TCLD
16-PA-029 | Mecânica | 16-TR-501 - TCLD
16-PA-030 | Mecânica | 16-TR-501 - TCLD
16-PA-031 | Mecânica | 16-TR-501 - TCLD
16-PA-032 | Mecânica | 16-TR-501 - TCLD
16-PA-033 | Mecânica | 16-TR-501 - TCLD
16-PA-034 | Mecânica | 16-TR-501 - TCLD
16-PA-035 | Mecânica | 16-TR-501 - TCLD
16-PA-036 | Mecânica | 16-TR-501 - TCLD
16-PA-037 | Mecânica | 16-TR-501 - TCLD
16-PA-038 | Mecânica | 16-TR-501 - TCLD
16-PA-039 | Mecânica | 16-TR-501 - TCLD
16-PA-040 | Mecânica | 16-TR-501 - TCLD
16-PA-041 | Mecânica | 16-TR-501 - TCLD
16-PA-042 | Mecânica | 16-TR-501 - TCLD
16-PA-043 | Mecânica | 16-TR-501 - TCLD
16-PA-044 | Mecânica | 16-TR-501 - TCLD
16-PA-045 | Mecânica | 16-TR-501 - TCLD
16-PA-046 | Mecânica | 16-TR-501 - TCLD
16-PA-047 | Mecânica | 16-TR-501 - TCLD
16-PA-048 | Mecânica | 16-TR-501 - TCLD
16-PA-049 | Mecânica | 16-TR-501 - TCLD
16-PA-050 | Mecânica | 16-TR-501 - TCLD
16-PA-051 | Mecânica | 16-TR-501 - TCLD
16-PA-052 | Mecânica | 16-TR-501 - TCLD
16-PA-053 | Mecânica | 16-TR-501 - TCLD
16-PA-054 | Mecânica | 16-TR-501 - TCLD
16-PA-055 | Mecânica | 16-TR-501 - TCLD
16-PA-056 | Mecânica | 16-TR-501 - TCLD
15-PA-001 | Mecânica | 15-BR-501
15-PA-002 | Mecânica | 15-BR-501
15-PA-003 | Mecânica | 15-CH-503 INFERIOR
15-PA-004 | Mecânica | 15-CH-503 INFERIOR
15-PA-005 | Mecânica | 15-CH-503 SUPERIOR
15-PA-006 | Mecânica | 15-CH-503 SUPERIOR
15-PA-007 | Mecânica | 15-CH-504
15-PA-008 | Mecânica | 15-CH-504
15-PA-009 | Mecânica | 15-EE-501 CONTRA PESO
15-PA-010 | Mecânica | 15-EE-501 CONTRA PESO
15-PA-011 | Mecânica | 15-TR-501 LVH1
15-PA-012 | Mecânica | 15-TR-501 LVH1
15-PA-013 | Mecânica | 15-TR-501 LVH2
15-PA-014 | Mecânica | 15-TR-501 LVH2
16-PA-057 | Mecânica | 16-CH-501 PA01 CHUTE DE TRANFERENCIA
16-PA-058 | Mecânica | 16-CH-501 PA02 CHUTE DE TRANFERENCIA
16-PA-059 | Mecânica | 16-CH-501
16-PA-060 | Mecânica | 16-CH-501
16-PA-061 | Mecânica | 16-CH-501
16-PA-062 | Mecânica | 16-CH-501
16-PA-063 | Mecânica | 16-CH-501
16-PA-064 | Mecânica | 16-CH-508 AO 513 LVH1 INF CHUTE DE TRANSFERENCIA
16-PA-065 | Mecânica | 16-CH-508 AO 513 LVH1 INF CHUTE DE TRANSFERENCIA
16-PA-066 | Mecânica | 16-CH-508 AO 513 LVH1 INF CHUTE DE TRANSFERENCIA
16-PA-067 | Mecânica | 16-CH-508 AO 513 LVH1 INF CHUTE DE TRANSFERENCIA
16-PA-068 | Mecânica | 16-CH-508 AO 513 LVH1 INF CHUTE DE TRANSFERENCIA
16-PA-069 | Mecânica | 16-CH-508 AO 513 LVH1 INF CHUTE DE TRANSFERENCIA
16-PA-070 | Mecânica | 16-CH-508 AO 513 LVH1 INF CHUTE DE TRANSFERENCIA
16-PA-071 | Mecânica | 16-CH-508 AO 513 LVH1 INF CHUTE DE TRANSFERENCIA
16-PA-072 | Mecânica | 16-CH-508 AO 513 LVH1 INF CHUTE DE TRANSFERENCIA
16-PA-073 | Mecânica | 16-CH-508 AO 513 LVH1 INF CHUTE DE TRANSFERENCIA
16-PA-074 | Mecânica | 16-CH-508 AO 513 LVH1 INF CHUTE DE TRANSFERENCIA
16-PA-075 | Mecânica | 16-CH-508 AO 513 LVH1 INF CHUTE DE TRANSFERENCIA
16-PA-076 | Mecânica | 16-CH-508 AO 513 LVH1 INF CHUTE DE TRANSFERENCIA
16-PA-077 | Mecânica | 16-CH-508 AO 513 LVH1 INF CHUTE DE TRANSFERENCIA
16-PA-078 | Mecânica | 16-CH-508 AO 513 LVH1 INF CHUTE DE TRANSFERENCIA
16-PA-079 | Mecânica | 16-CH-508 AO 513 LVH1 INF CHUTE DE TRANSFERENCIA
16-PA-080 | Mecânica | 16-CH-508 AO 513 LVH1 INF CHUTE DE TRANSFERENCIA
16-PA-081 | Mecânica | 16-CH-508 AO 513 LVH1 INF CHUTE DE TRANSFERENCIA
16-PA-082 | Mecânica | 16-CH-508 AO 513 LVH1 INF CHUTE DE TRANSFERENCIA
16-PA-083 | Mecânica | 16-CH-508 AO 513 LVH1 INF CHUTE DE TRANSFERENCIA
16-PA-084 | Mecânica | 16-CH-508 AO 513 LVH1 INF CHUTE DE TRANSFERENCIA
16-PA-085 | Mecânica | 16-CH-508 AO 513 LVH1 INF CHUTE DE TRANSFERENCIA
16-PA-086 | Mecânica | 16-CH-508 AO 513 LVH1 INF CHUTE DE TRANSFERENCIA
16-PA-087 | Mecânica | 16-CH-508 AO 513 LVH1 INF CHUTE DE TRANSFERENCIA
16-PA-088 | Mecânica | 16-CH-508 PA SOB TUNEL
16-PA-089 | Mecânica | 16-CH-508-513 LVH1 LVH2 TUNEL BRITAGEM
16-PA-090 | Mecânica | 16-CH-508-513 LVH1 LVH2 TUNEL BRITAGEM
16-PA-091 | Mecânica | 16-CH-508-513 LVH1 LVH2 TUNEL BRITAGEM
16-PA-092 | Mecânica | 16-CH-508-513 LVH1 LVH2 TUNEL BRITAGEM
16-PA-093 | Mecânica | 16-CH-509 PA SOB TUNEL
16-PA-094 | Mecânica | 16-CH-510 PA SOB TUNEL
16-PA-095 | Mecânica | 16-CH-511 PA SOB TUNEL
16-PA-096 | Mecânica | 16-CH-512 PA SOB TUNEL
16-PA-097 | Mecânica | 16-CH-513 PA SOB TUNEL
16-PA-098 | Mecânica | 16-CH-515 CHUTE BRITAGEM
16-PA-099 | Mecânica | 16-DF-501 INFERIOR LATERAL
16-PA-100 | Mecânica | 16-DF-501 INFERIOR LATERAL
16-PA-101 | Mecânica | 16-DF-501 INFERIOR LATERAL
16-PA-102 | Mecânica | 16-DF-501 INFERIOR LATERAL
16-PA-103 | Mecânica | 16-DF-501 LATERAL SUPERIOR
16-PA-104 | Mecânica | 16-DF-501 LATERAL SUPERIOR
16-PA-105 | Mecânica | 16-DF-501 LVH2
16-PA-106 | Mecânica | 16-DF-501 LVH2
16-PA-107 | Mecânica | 16-DF-501 TOPO
16-PA-108 | Mecânica | 16-DF-501 TOPO
16-PA-109 | Mecânica | 16-DF-501
16-PA-110 | Mecânica | 16-DF-501
16-PA-111 | Mecânica | 16-SE-501 LVH1 SUBESTAÇÃO
16-PA-112 | Mecânica | 16-SE-501 LVH1 SUBESTAÇÃO
16-PA-113 | Mecânica | 16-SE-501 LVH2 SUBESTAÇÃO
16-PA-114 | Mecânica | 16-SE-501 LVH2 SUBESTAÇÃO
16-PA-115 | Mecânica | 16-SE-501 LVH3 SUBESTAÇÃO
16-PA-116 | Mecânica | 16-SE-501 LVH3 SUBESTAÇÃO
16-PA-117 | Mecânica | 16-TR-501 TALHA CONTRA PESO
16-PA-118 | Mecânica | 16-TR-501 TALHA CONTRA PESO
16-PA-119 | Mecânica | 16-TR-502 PILHA PULMÃO ESTOCAGEM
16-PA-120 | Mecânica | 16-TR-502 PILHA PULMÃO ESTOCAGEM
16-PA-121 | Mecânica | 16-TR-502 PILHA PULMÃO ESTOCAGEM
16-PA-122 | Mecânica | 16-TR-502 PILHA PULMÃO ESTOCAGEM
16-PA-123 | Mecânica | 16-TR-502 PILHA PULMÃO ESTOCAGEM
16-PA-124 | Mecânica | 16-TR-503 LVH1 TRANSPORTADOR
16-PA-125 | Mecânica | 16-TR-503 LVH1 TRANSPORTADOR
16-PA-126 | Mecânica | 16-TR-503 LVH1 TRANSPORTADOR
16-PA-127 | Mecânica | 16-TR-503 LVH1 TRANSPORTADOR
16-PA-128 | Mecânica | 16-TR-503 LVH2 TRANSPORTADOR
16-PA-129 | Mecânica | 16-TR-503 LVH2 TRANSPORTADOR
16-PA-130 | Mecânica | 16-TR-503 LVH2 TRANSPORTADOR
16-PA-131 | Mecânica | 16-TR-503 LVH2 TRANSPORTADOR
16-PA-132 | Mecânica | 16-TR-503 LVH3 TRANSPORTADOR
16-PA-133 | Mecânica | 16-TR-503 LVH3 TRANSPORTADOR
16-PA-134 | Mecânica | 16-TR-503 LVH3 TRANSPORTADOR
16-PA-135 | Mecânica | 16-TR-503 LVH3 TRANSPORTADOR
15-PA-015 | Mecânica | MOEGA 15-MG-501
15-PA-016 | Mecânica | MOEGA 15-UH-505
15-PA-017 | Mecânica | PRÉDIO SUBESTAÇÃO 15_SE-501
15-PA-018 | Mecânica | PRÉDIO SUBESTAÇÃO 15_SE-501
15-PA-019 | Mecânica | PRÉDIO VESTIARIO
15-PA-020 | Mecânica | PRÉDIO VESTIARIO
15-PA-021 | Mecânica | SALA DE COMPRESSORES 501
15-PA-022 | Mecânica | SALA DE COMPRESSORES 501
16-PA-136 | Mecânica | TLC (IGREJINHA)
16-PA-137 | Mecânica | TLC (IGREJINHA)
16-PA-138 | Mecânica | 16-EE-502 CONTRA PESO CORREIA
16-PA-139 | Mecânica | 16-EE-502 CONTRA PESO CORREIA
15-PR-501 | Elétrica | SUBESTAÇÃO 15 SE 501 (BRITAGEM ) PLANTA II
15-PR-502 | Elétrica | VESTIÁRIO, OFICINAS E SALAS
15-PR-503 | Elétrica | SPDA PRÉDIO DA BRITAGEM
15-PR-504 | Elétrica | SPDA SALA DE COMPRESSORES
16-PR-501 | Elétrica | SUBESTAÇÃO 16 SE 501 (ESTOCAGEM) PALNTA II
16-PR-502 | Elétrica | SISTEMA DE ATERRAMENTO AO LONGO DA ESTRUTURA DO TCLD 16 TR 501
16-PR-503 | Elétrica | SISTEMA DE ATERRAMENTO AO LONGO DO 16TR503
16-PR-504 | Elétrica | SPDA E ATERRAMENTO PILHA DE ESTOCAGEM
16-IV-514 | Elétrica | INVERSOR DE FREQUENCIA | 16-TR-501-M4
16-IV-515 | Elétrica | INVERSOR DE FREQUENCIA | 16-TR-503-M4
16-TR-501-M7 | Elétrica | MOTOR VENTILAÇÃO FORÇADA DO 16TR501M1 | 16-TR-501-M1
16-TR-501-M8 | Elétrica | MOTOR VENTILAÇÃO FORÇADA DO 16TR501M4 | 16-TR-501-M4
16-TR-503-M7 | Elétrica | Motor de ventilação forçada aplicado no motor 16TR503M1 | 16-TR-503-M1
16-TR-503-M8 | Elétrica | Motor de ventilação forçada aplicado no motor 16TR503M4 | 16-TR-503-M4
16-UH-510 | Elétrica | Cabine hidraulica portatil para sistema de agulhas dos alimentadores | 16-AL-501/502/503/504/505/506
16-UH-511 | Elétrica | Cabine hidraulica portatil para sistema de agulhas dos alimentadores | 16-AL-501/502/503/504/505/506
15-QF-502 | Elétrica | QUADRO DE FORÇA | 15CM502
15-PT-501 | Elétrica | pórtico
15-QF-503 | Elétrica | Painel de força e controle
16-TL-503 | Elétrica | Transformador de iluminação | AREA 16
15-PF-501 | Elétrica | CHAVE DE ISOLAMENTO LOCAL DO 15TR501 | 15-TR-501
16-PF-519 | Elétrica | Painel de isolamento local para o 16-VE-501 | 16-VE-501
16-PF-520 | Elétrica | Painel de isolamento local para o 16-AL-507 | 16-AL-507
16-PF-521 | Elétrica | Painel de isolamento local para o 16-AL-508 | 16-AL-508
15-PF-502 | Elétrica | Painel de isolamento local do 15-UH-505M1 | 15-UH-505M1
15-PF-503 | Elétrica | Painel de isolamento local do 15-UH-505M1 | 15-UH-505M1
15-PF-504 | Elétrica | Painel de isolamento local do 15-UH-505M3 | 15-UH-505M3
15-PF-505 | Elétrica | Painel de isolamento local do 15-UH-505M4 | 15-UH-505M4
15-TT-501 | Mecânica | Trocador de calor da 15-UH-505 | 15-UH-505
15-PF-506 | Elétrica | Painel de isolamento local do 15-EE-501 | 15-EE-501
16-PF-504 | Elétrica | Painel de isolamento local do Tripper | 16-TR-502
16-PF-505 | Elétrica | Painel de isolamento local do 16-EE-502 | 16-EE-502
16-PF-506 | Elétrica | Painel de isolamento local do 16-AL-501 | 16-AL-501
16-PF-507 | Elétrica | Painel de isolamento local do 16-TR-504 | 16-TR-504
16-PF-508 | Elétrica | Painel de isolamento local do 16-AL-502 | 16-AL-502
16-PF-509 | Elétrica | Painel de isolamento local do 16-TR-505 | 16-TR-505
16-PF-510 | Elétrica | Painel de isolamento local do 16-AL-503 | 16-AL-503
16-PF-511 | Elétrica | Painel de isolamento local do 16-TR-506 | 16-TR-506
16-PF-512 | Elétrica | Painel de isolamento local do 16-AL-504 | 16-AL-504
16-PF-513 | Elétrica | Painel de isolamento local do 16-TR-507 | 16-TR-507
16-PF-514 | Elétrica | Painel de isolamento local do 16-AL-505 | 16-AL-505
16-PF-515 | Elétrica | Painel de isolamento local do 16-TR-508 | 16-TR-508
16-PF-516 | Elétrica | Painel de isolamento local do 16-AL-506 | 16-AL-506
16-PF-517 | Elétrica | Painel de isolamento local do 16-TR-509 | 16-TR-509
16-PF-518 | Elétrica | Painel de isolamento local do 16-EE-503 | 16-EE-503
16-PF-503 | Elétrica | Painel de isolamento local do 16-EE-501 | 16-EE-501
15-UH-505-BO3 | Elétrica | Bomba de flushing da 15-UH-505 | 15-UH-505
16-PF-522 | Elétrica | Chave de isolamento local do 16-TR-502-M1 | 16-TR-502-M1
16-PC-508 | Elétrica | Painel de interligação da chave de isolamento local | 16-TR-502-M1
16-CX-504 | Elétrica | Caixa de junção de rede de comunicação profibus PA | 16-UH-502
16-CX-505 | Elétrica | Caixa de junção de rede de comunicação profibus PA | 16-TR-501
16-PF-523 | Elétrica | Chave de isolamento local do 16-TR-503-M1 | 16-TR-503
16-PF-524 | Elétrica | Chave de isolamento local do 16-TR-503-M2 | 16-TR-503
16-PF-525 | Elétrica | Chave de isolamento local do 16-TR-503-M3 | 16-TR-503
16-EE-507 | Elétrica | Guincho elétrico para puxar correia | 16-TR-503
16-PT-501 | Mecânica | pórticos de içamento dos eixos dos alimentadores | 16-AL-501
16-PT-502 | Mecânica | pórticos de içamento dos eixos dos alimentadores | 16-AL-502
16-PT-503 | Mecânica | pórticos de içamento dos eixos dos alimentadores | 16-AL-503
16-PT-504 | Mecânica | pórticos de içamento dos eixos dos alimentadores | 16-AL-504
16-PT-505 | Mecânica | pórticos de içamento dos eixos dos alimentadores | 16-AL-505
16-PT-506 | Mecânica | pórticos de içamento dos eixos dos alimentadores | 16-AL-506
16-DI-501 | Mecânica | Dispositivo de içamento Correia - Balancim | 16-TR-501/16-TR-503
16-DI-502 | Mecânica | Dispositivo de içamento Correia - Viga de içamento | 16-TR-501/16-TR-503
15-EE-503 | Mecânica | Guincho para Troca de Links do 15AL501. | 15-AL-501
15-TH-504 | Mecânica | Talha Elétrica de Corrente para Troca de Links 15AL501. | 15-AL-501
15-TH-505 | Elétrica | Talha eletrica area 15 | AREA 15
16-TH-508 | Mecânica | Talha Elétrica de Corrente Túnel. | AREA 16
16-TH-509 | Mecânica | Talha Elétrica de Corrente Túnel. | AREA 16
16-TH-510 | Mecânica | Talha Elétrica de Corrente Túnel. | AREA 16
16-EE-508 | Mecânica | Rebobinador de Correia TCLD/16TR503 | AREA 16
15-AR-502 | Elétrica | AREA:BRITAGEM PL II; LOCALIZAÇÃO:SALA MATERIAL EMENDA MINA; PATRIMÔNIO:__; MODELO :SPLIT; MARCA:CONSUL; BTU'S:12000
15-AR-503 | Elétrica | AREA:BRITAGEM PL II; LOCALIZAÇÃO:SALA MATERIAL EMENDA MINA; PATRIMÔNIO:__; MODELO :SPLIT; MARCA:PHILCO; BTU'S:30000
15-AR-504 | Elétrica | AREA:BRITAGEM PL II; LOCALIZAÇÃO:COPA; PATRIMÔNIO:17602; MODELO :SPLIT; MARCA:ELECTROLUX; BTU'S:18000
15-AR-505 | Elétrica | AREA:BRITAGEM PL II; LOCALIZAÇÃO:ESCRITORIO; PATRIMÔNIO:33255; MODELO :SPLIT; MARCA:TRANE; BTU'S:9000
15-AR-506 | Elétrica | AREA:BRITAGEM PL II; LOCALIZAÇÃO:ESCRITORIO DA MECANICA ; PATRIMÔNIO:30411; MODELO :SPLIT; MARCA:TRANE; BTU'S:24000
15-AR-507 | Elétrica | AREA:BRITAGEM PL II; LOCALIZAÇÃO:REUNIAO ; PATRIMÔNIO:__; MODELO :SPLIT; MARCA:ELECTROLUX; BTU'S:12000
15-AR-508 | Elétrica | AREA:BRITAGEM PL II; LOCALIZAÇÃO:SALA SUPERVISOR; PATRIMÔNIO:34896; MODELO :SPLIT; MARCA:TRANE; BTU'S:18000
15-AR-509 | Elétrica | AREA:BRITAGEM PL II; LOCALIZAÇÃO:SUPERVISOR BRITAGEM ; PATRIMÔNIO:__; MODELO :SPLIT; MARCA:ELECTROLUX; BTU'S:12000
15-AR-510 | Elétrica | AREA:BRITAGEM PL II; LOCALIZAÇÃO:SUPERVISORIO (SALA DE REUNIAO); PATRIMÔNIO:__; MODELO :SPLIT; MARCA:ELECTROLUX; BTU'S:12000
16-PC-509 | Elétrica | Painel de Controle 24V (Instrumentos) do Alimentador 16AL501.
16-PC-510 | Elétrica | Painel de Controle 24V (Instrumentos) do Alimentador 16AL502.
16-PC-511 | Elétrica | Painel de Controle 24V (Instrumentos) do Alimentador 16AL503.
16-PC-512 | Elétrica | Painel de Controle 24V (Instrumentos) do Alimentador 16AL504.
16-PC-513 | Elétrica | Painel de Controle 24V (Instrumentos) do Alimentador 16AL505.
16-PC-514 | Elétrica | Painel de Controle 24V (Instrumentos) do Alimentador 16AL506.
15-BB-501 | Elétrica | ÁREA:BRITAGEM PL II-LOCALIZAÇÃO:AO LADO DA COPA -MODELO:INDUSTRIAL-CAPACIDADE (L):100-PAT.:18261
16-LB-501 | Mecânica | LUMP BREAKER – desagregador de partículas aglutinadas que acumulam dentro do chute de transferência | 16-AL-501
16-IV-516 | Elétrica | Inversor acionametno do Lump Breaker 16AL501 | 16-LB-501
16-PL-511 | Elétrica | Painel de iluminação do Tunel | Túnel P2 (Interno)
16-PL-512 | Elétrica | Painel de Tomadas 220V da area do Tunel P2 (interior) | Túnel P2 (Interno)
16-PC-515 | Elétrica | Painel da Eletrônica dos cabos protectwire do sistema de alarme de incêndio do túnel. | AREA 16
16-PC-516 | Elétrica | Painel de comando de comando do freio do TCLD – 16UH502. | AREA 16
15-CH-509 | Elétrica | Chegada na 15SE501 | 15-SE-501
15-CH-510 | Elétrica | Chave de Seccionamento RDA | AREA 11
16-CH-517 | Elétrica | Chave para o Transformador 16-TF-50 | AREA 16
16-CH-518 | Elétrica | Chave para o Transformador 16TL503 | AREA 16
16-PF-526 | Elétrica | PAINEL ISOLAMENTO LOCAL LUMP BREAKER | 16-LB-501
15-QT-501 | Elétrica | CHAVE ESTÁTICA. | 15-SE-501
16-QT-501 | Elétrica | CHAVE ESTÁTICA. | 16-SE-501
16-TF-506 | Elétrica | Transformador da RDA 15SE501. | AREA 16
15-TF-501 | Elétrica |  | AREA 15
15-TF-502 | Elétrica |  | AREA 15
16-PL-513 | Elétrica | Painel alimentação Iluminação e Tomadas área do Tanque A. | AREA 16 - TANQUE A
16-PL-514 | Elétrica | Painel alimentação Contêineres Tanque A (tomadas 220v e iluminação interna); | AREA 16 - TANQUE A
16-PF-527 | Elétrica | Painel alimentação Tomadas 440v da oficina de apoio a emendas. | AREA 16 - TANQUE A
15-DI-501 | Mecânica | Dispositivo de Travamento Mecânico do 15AL501 | AREA 15
15-DI-502 | Mecânica | Dispositivo de Travamento Mecânico do 15AL501 | AREA 15
16-TF-507 | Elétrica | Transformador Força 13.8KV – 440V/500KVA. Alimentação Tomadas 440V | AREA 16
16-PF-528 | Elétrica | Painel de Força alimentação tomadas 440V. | AREA 16
16-PF-529 | Elétrica | Painel de Força alimentação de Tomadas Túnel. | AREA 16
16-SN-502 | Elétrica | Sistema de Aspersão da Pilha Pulmão. | AREA 16
16-PF-530 | Elétrica | Painel de Força e Controle 440V trifásico do Sistema de Batimento de Pó 16-SN-502. | AREA 16
16-BO-503 | Elétrica | Bomba d"água de alta pressão do sistema de batimento de pó (potência 4cv - tensão 440V trifásico 16-SN-502. | AREA 16
16-BO-504 | Elétrica | Bomba d"água de alta pressão reserva do sistema de batimento de pó (potência 4cv - tensão 440V trifásico) 16-SN-502. | AREA 16
16-PF-531 | Elétrica | Painel de Tomadas Túnel. | AREA 16 - TUNEL
16-PC-517 | Elétrica | PAINEL CFTV 16-TR-503 PRÓXIMO AOS MOTORES DO ACIONAMENTO. | AREA 16
16-PC-518 | Elétrica | PAINEL CFTV SISTEMA ESPECIALISTA 16-TR-503 NA PARTE DE CIMA. | AREA 16
16-PL-515 | Elétrica | Painel de Iluminação área TCLD | CRIVO
15-AR-511 | Elétrica | SPLIT 30.000 BTU's ELGIN (NOVO) SALA DE LUBRIFICAÇÃO / BRITAGEM PL II | AREA 15
15-TQ-503 | Mecânica | Tanque de armazenamento e dosagem de reagente supressor de poeira da Britagem P2 | AREA 15
15-PF-507 | ELÉTRICA | Chave de Isolamento Local 15GU501. | 15-GU-501
16-PF-532 | ELÉTRICA | Chave de Isolamento Local 16TH501. | 16-TH-501
16-PF-533 | ELÉTRICA | Chave de Isolamento Local 16TH502. | 16-TH-502

## INSTRUM
TAG | DESCRIÇÃO | TAG PAI/ÁREA
26-BO-501-TT1 | TRANSMISSOR TEMPERATURA MANCAL MOTOR | 26-BO-501A
26-BO-501-TT2 | TRANSMISSOR TEMPERATURA ENRROLAMENTO | 26-BO-501A
26-BO-503-TT1 | TRANSMISSOR TEMPERATURA MANCAL MOTOR | 26-BO-503
26-BO-503-TT2 | TRANSMISSOR TEMPERATURA ENRROLAMENTO | 26-BO-503
26-BO-504-TT1 | TRANSMISSOR TEMPERATURA MANCAL | 26-BO-504
26-BO-504-TT2 | TRANSMISSOR TEMPERATURA ENROLAMENTO | 26-BO-504
26-BO-505-TT1 | TRANSMISSOR TEMPERATURA MANCAL | 26-BO-505
26-BO-505-TT2 | TRANSMISSOR TEMPERATURA ENROLAMENTO | 26-BO-505
26-BO-513M1-TT1 | TRANSMISSOR TEMPERATURA MANCAL | 26-BO-513A
26-BO-513M1-TT2 | TRANSMISSOR TEMPERATURA ENROLAMENTO | 26-BO-513A
26-BO-513M2-TT1 | TRANSMISSOR TEMPERATURA MANCAL | 26-BO-513B
26-BO-513M2-TT2 | TRANSMISSOR TEMPERATURA ENROLAMENTO | 26-BO-513B
26-BO-FV-501 | Válvula guilhotina hidráulica da sucção de 26-BO-533 | 26-BO-533
26-BO-FV-503 | Válvula guilhotina hidráulica da sucção de 26-BO-534 | 26-BO-534
26-BO-TT-533 | TRANSMISSOR TEMPERATURA MANCAL | 26-BO-533
26-BO-TT-534 | TRANSMISSOR TEMPERATURA MANCAL | 26-BO-534
26-BO-FY-502A | FECHA VÁLVULA DO DRENO 26-BO-533 | 26-BO-533
26-BO-FY-504A | FECHA VÁLVULA DO DRENO 26-BO-534 | 26-BO-534
26-BO-FV-502A | ABRIR VÁLVULA DO DRENO DA SUCÇÃO DA 26-BO-533 | 26-BO-FV-502A
26-BO-FV-502B | VÁLVULA GUILHOTINA PNEUM. DRENO DO RECALQUE DA BOMBA | 26-BO-533
26-BO-FV-505 | VÁLVULA GUILHOTINA HIDRÁULICA NA SUCÇÃO DA BOMBA | 26-BO-529
26-BO-FV-506A | VÁLVULA GUILHOTINA PNEUM. DRENO DA SUCÇÃO DA BOMBA | 26-BO-529
26-BO-FV-506B | VÁLVULA GUILHOTINA PNEUM. DRENO DO RECALQUE DA BOMBA | 26-BO-529
26-BO-TE-510A | TEMPERATURA MANCAL ÓLEO DO REDUTOR DA BOMBA | 26-BO-529
26-BO-TE-510B | TEMPERATURA MANCAL, ALTA ROT. DO REDUTOR DA BOMBA | 26-BO-529
26-BO-TE-510C | TEMPERATURA MANCAL, BAIXA ROT. LA REDUTOR DA BOMBA | 26-BO-529
26-BO-TE-510D | TEMPERATURA MANCAL, BAIXA ROT. LOA REDUTOR DA BOMBA | 26-BO-529
26-BO-TE-510E | TEMPERATURA MANCAL DA BOMBA "LA" | 26-BO-529
26-BO-TE-510F | TEMPERATURA MANCAL DA BOMBA "LOA" | 26-BO-529
26-BO-TT-518 | TRANSMISSOR TEMP. DO REDUTOR E MANCAIS DA BOMBA | 26-BO-529
26-BO-ZSH-505 | POSIÇÃO ABERTA VÁLVULA HIDR. SUCÇÃO DE 26-BO-FV-505 | 26-BO-529
26-BO-ZSL-505 | POSIÇÃO FECHADA DA VÁLVULA HIDRÁULICA DE SUCÇÃO 26-FV-505 | 26-BO-529
26-BO-FV-507 | VÁLVULA GUILHOTINA HIDRÁULICA NA SUCÇÃO DA BOMBA | 26-BO-530
26-BO-FV-508A | VÁLVULA GUILHOTINA PNEUM. DRENO DA SUCÇÃO DA BOMBA | 26-BO-530
26-BO-FV-508B | VÁLVULA GUILHOTINA PNEUM. DRENO DO RECALQUE DA BOMBA | 26-BO-530
26-BO-TE-511A | TEMPERATURA MANCAL ÓLEO DO REDUTOR DA BOMBA | 26-BO-530
26-BO-TE-511B | TEMPERATURA MANCAL, ALTA ROT. DO REDUTOR DA BOMBA | 26-BO-530
26-BO-TE-511C | TEMPERATURA MANCAL, BAIXA ROT. LA REDUTOR DA BOMBA | 26-BO-530
26-BO-TE-511D | TEMPERATURA MANCAL, BAIXA ROT. LOA REDUTOR DA BOMBA | 26-BO-530
26-BO-TE-511E | TEMPERATURA MANCAL DA BOMBA LA | 26-BO-530
26-BO-TE-511F | TEMPERATURA MANCAL DA BOMBA LOA | 26-BO-530
26-BO-TT-519 | TRANSMISSOR TEMP. DO REDUTOR E MANCAIS DA BOMBA | 26-BO-530
26-BO-ZSH-507 | POSIÇÃO ABERTA VÁLVULA HIDR. SUCÇÃO DE 26-BO-FV-507 | 26-BO-530
26-BO-ZSL-507 | POSIÇÃO FECHADA DA VÁLVULA HIDRÁULICA DE SUCÇÃO 26-FV-507 | 26-BO-530
26-BO-TE-507A | TEMPERATURA MANCAL DA BOMBA "LA" | 26-BO-533
26-BO-TE-507B | TEMPERATURA MANCAL DA BOMBA "LOA" | 26-BO-533
26-BO-FV-504A | ABRIR VÁLVULA DO DRENO DA SUCÇÃO DA 26-BO-534 | 26-BO-FV-504A
26-BO-FV-504B | VÁLVULA GUILHOTINA PNEUM. DRENO RECALQUE DA BOMBA | 26-BO-534
26-BO-FY-502B | ABRIR VÁLVULA DO DRENO DO RECALQUE DA 26-BO-533 | 26-BO-FV-502B
26-BO-FY-504B | ABRIR VÁLVULA DO DRENO DO RECALQUE DA 26-BO-534 | 26-BO-FV-504B
26-BO-FY-506A | ABRIR VÁLVULA DO DRENO DA SUCÇÃO DA 26-BO-529 | 26-BO-FV-506B
26-BO-FY-506B | ABRIR VÁLVULA DO DRENO DO RECALQUE DA 26-BO-529 | 26-BO-FV-506B
26-BO-FY-508A | ABRIR VÁLVULA DO DRENO DA SUCÇÃO DA 26-BO-530 | 26-BO-FV-508B
26-BO-FY-508B | ABRIR VÁLVULA DO DRENO DO RECALQUE DA 26-BO-530 | 26-BO-FV-508B
26-BO-TE-509A | TEMPERATURA MANCAL DA BOMBA "LA" | 26-BO-534
26-BO-TE-509B | TEMPERATURA MANCAL DA BOMBA "LOA" | 26-BO-534
26-BO-TE-512A | TEMPERATURA MANCAL ÓLEO DO REDUTOR DA BOMBA | 26-BO-533
26-BO-TE-512B | TEMPERATURA MANCAL, ALTA ROT. DO REDUTOR DA BOMBA | 26-BO-533
26-BO-TE-512C | TEMPERATURA MANCAL, BAIXA ROT. LA REDUTOR DA BOMBA | 26-BO-533
26-BO-TE-512D | TEMPERATURA MANCAL, BAIXA ROT. LOA REDUTOR DA BOMBA | 26-BO-533
26-BO-TE-513A | TEMPERATURA MANCAL ÓLEO DO REDUTOR DA BOMBA | 26-BO-534
26-BO-TE-513B | TEMPERATURA MANCAL, ALTA ROT. DO REDUTOR DA BOMBA | 26-BO-534
26-BO-TE-513C | TEMPERATURA MANCAL, BAIXA ROT. LA REDUTOR DA BOMBA | 26-BO-534
26-BO-TE-513D | TEMPERATURA MANCAL, BAIXA ROT. LOA REDUTOR DA BOMBA | 26-BO-534
26-BO-TT-506 | TRANSMISSOR TEMP. DO REDUTOR E MANCAIS DA BOMBA | 26-BO-533
26-BO-TT-507 | TRANSMISSOR TEMPERATURA ESTATOR E MANCAIS DO MOTOR | 26-BO-533
26-BO-TT-509 | TRANSMISSOR TEMPERATURA ESTATOR E MANCAIS DO MOTOR | 26-BO-534
26-BO-TT-508 | TRANSMISSOR TEMP. DO REDUTOR E MANCAIS DA BOMBA | 26-BO-534
26-BO-ZSH-501 | POSIÇÃO ABERTA DA VÁLVULA HIDRÁULICA DE SUCÇÃO 26-FV-501 | 26-BO-533
26-BO-ZSH-502A | POSIÇÃO ABERTA VÁLV. GUILHOTINA PNEUM. DRENO SUCÇÃO 26-BO-533 | 26-BO-FV-502A
26-BO-ZSH-502B | POSIÇÃO ABERTA VÁLV. GUILHOTINA PNEUM. RECALQUE SUCÇÃO 26-BO-533 | 26-BO-FV-502B
26-BO-ZSH-503 | POSIÇÃO ABERTA DA VÁLVULA DE SUCÇÃO DA 26-FV-503 | 26-BO-534
26-BO-ZSH-504A | POSIÇÃO ABERTA VÁLV. GUILHOTINA PNEUM. DRENO SUCÇÃO 26-BO-534 | 26-BO-FV-504A
26-BO-ZSH-504B | POSIÇÃO ABERTA VÁLV. GUILHOTINA PNEUM. DRENO RECALQUE 26-BO-534 | 26-BO-FV-504B
26-BO-ZSH-506A | POSIÇÃO ABERTA VÁLV. GUILHOTINA PNEUM. DRENO SUCÇÃO 26-BO529 | 26-BO-FV-506A
26-BO-ZSH-506B | POSIÇÃO ABERTA VÁLV. GUILHOTINA PNEUM. DRENO RECALQ. 26-BO529 | 26-BO-FV-506B
26-BO-ZSH-508A | POSIÇÃO ABERTA VÁLV. GUILHOTINA PNEUM. DRENO SUCÇÃO | 26-BO-FV-508A
26-BO-ZSH-508B | POSIÇÃO ABERTA VÁLV. GUILHOTINA PNEUM. DRENO RECALQ. | 26-BO-FV-508B
26-BO-ZSL-501 | POSIÇÃO FECHADA DA VÁLVULA HIDRÁULICA DE SUCÇÃO 26-FV-501 | 26-BO-533
26-BO-ZSL-502A | POSIÇÃO FECHADA VÁLV. GUILHOT. PNEUM. DRENO SUCÇÃO | 26-BO-FV-502A
26-BO-ZSL-502B | POSIÇÃO FECHADA VÁLV. GUILHOT. PNEUM. DRENO RECALQ. | 26-BO-FV-502B
26-BO-ZSL-503 | POSIÇÃO FECHADA DA VÁLVULA HIDRÁULICA DE SUCÇÃO 26-FV-503 | 26-BO-534
26-BO-ZSL-504A | POSIÇÃO FECHADA VÁLV. GUILHOT. PNEUM. DRENO SUCÇÃO | 26-BO-FV-504A
26-BO-ZSL-504B | POSIÇÃO FECHADA VÁLV. GUILHOT. PNEUM. DRENO RECALQ. | 26-BO-FV-504B
26-BO-ZSL-506A | POSIÇÃO FECHADA VÁLV. GUILHOT. PNEUM. DRENO SUCÇÃO 26-BO-529 | 26-BO-FV-506A
26-BO-ZSL-506B | POSIÇÃO FECHADA VÁLV. GUILHOT. PNEUM. DRENO RECALQ. | 26-BO-FV-506B
26-BO-ZSL-508A | POSIÇÃO FECHADA VÁLV. GUILHOT. PNEUM. DRENO SUCÇÃO 26-BO-530 | 26-BO-FV-508A
26-BO-ZSL-508B | POSIÇÃO FECHADA VÁLV. GUILHOT. PNEUM. DRENO RECALQ. 26-BO-530 | 26-BO-FV-508B
26-BO-PIT-501 | Transmissor de pressão para monitoramento da linha da bomba do pretinho 26BO511 | 26-BO-511
26-BO-LSL-501 | SENSOR DE NÍVEL BAIXO DO ÓLEO HIDRÁULICO NA 26-UH-525 | 26-UH-525
26-BO-TSH-501 | TERMOSTATO ÓLEO HIDRÁULICO TEMPERATURA ALTA NA 26-UH-525 | 26-UH-525
26-BO-XSH-501 | SENSOR DE CONTAMINAÇÃO DO ÓLEO HIDRÁULICO NA 26-UH-525 | 26-UH-525
26-BO-FY-501A | ABRIR VÁLVULA GUILHOTINA HIDRÁULICA DA SUCÇÃO DA BOMBA 26-BO-533 | 26-BO-FV-501
26-BO-FY-501B | FECHAR VÁLV. GUILHOTINA HIDRÁULICA DA SUCÇÃO DA BOMBA 26-BO-533 | 26-BO-FV-501
26-BO-FY-503A | ABRIR VÁLVULA GUILHOTINA HIDRÁULICA DA SUCÇÃO DA BOMBA 26-BO-534 | 26-BO-FV-503
26-BO-FY-503B | FECHAR VÁLV. GUILHOTINA HIDRÁULICA DA SUCÇÃO DA BOMBA 26-BO-534 | 26-BO-FV-503
26-BO-FY-505A | ABRIR VÁLVULA GUILHOTINA HIDRÁULICA DA SUCÇÃO DA BOMBA 26-BO-529 | 26-BO-FV-505
26-BO-FY-505B | FECHAR VÁLV. GUILHOTINA HIDRÁULICA DA SUCÇÃO DA BOMBA 26-BO-529 | 26-BO-FV-505
26-BO-FY-507A | ABRIR VÁLVULA GUILHOTINA HIDRÁULICA DA SUCÇÃO DA BOMBA 26-BO-530 | 26-BO-FV-507
26-BO-FY-507B | FECHAR VÁLV. GUILHOTINA HIDRÁULICA DA SUCÇÃO DA BOMBA 26-BO-530 | 26-BO-FV-507
26-BO-SE-502A | ACELEROMETRO | 26-BO-502A
26-BO-SE-502B | ACELEROMETRO | 26-BO-502A
26-BO-SE-502C | ACELEROMETRO | 26-BO-502A
26-BO-SE-502D | ACELEROMETRO | 26-BO-502A
26-BO-SE-502E | ACELEROMETRO | 26-BO-502A
26-BO-SE-502F | ACELEROMETRO | 26-BO-502A
26-BO-SE-502G | ACELEROMETRO | 26-BO-502A
26-BO-SE-502H | ACELEROMETRO | 26-BO-502A
26-BO-SE-502I | ACELEROMETRO | 26-BO-502A
26-BO-SE-502J | ACELEROMETRO | 26-BO-502B
26-BO-SE-502K | ACELEROMETRO | 26-BO-502B
26-BO-SE-502L | ACELEROMETRO | 26-BO-502B
26-BO-SE-502M | ACELEROMETRO | 26-BO-502B
26-BO-SE-502N | ACELEROMETRO | 26-BO-502B
26-BO-SE-502O | ACELEROMETRO | 26-BO-502B
26-BO-SE-502P | ACELEROMETRO | 26-BO-502B
26-BO-SE-502Q | ACELEROMETRO | 26-BO-502B
26-BO-SE-502R | ACELEROMETRO | 26-BO-502B
26-BO-SE-503A | ACELEROMETRO | 26-BO-503A
26-BO-SE-503B | ACELEROMETRO | 26-BO-503A
26-BO-SE-503C | ACELEROMETRO | 26-BO-503A
26-BO-SE-503D | ACELEROMETRO | 26-BO-503A
26-BO-SE-503E | ACELEROMETRO | 26-BO-503A
26-BO-SE-503F | ACELEROMETRO | 26-BO-503A
26-BO-SE-503G | ACELEROMETRO | 26-BO-503A
26-BO-SE-503H | ACELEROMETRO | 26-BO-503A
26-BO-SE-503I | ACELEROMETRO | 26-BO-503A
26-BO-SE-503J | ACELEROMETRO | 26-BO-503B
26-BO-SE-503K | ACELEROMETRO | 26-BO-503B
26-BO-SE-503L | ACELEROMETRO | 26-BO-503B
26-BO-SE-503M | ACELEROMETRO | 26-BO-503B
26-BO-SE-503N | ACELEROMETRO | 26-BO-503B
26-BO-SE-503O | ACELEROMETRO | 26-BO-503B
26-BO-SE-503P | ACELEROMETRO | 26-BO-503B
26-BO-SE-503Q | ACELEROMETRO | 26-BO-503B
26-BO-SE-503R | ACELEROMETRO | 26-BO-503B
26-BO-SE-514A | ACELEROMETRO | 26-BO-514
26-BO-SE-514B | ACELEROMETRO | 26-BO-514
26-BO-SE-514C | ACELEROMETRO | 26-BO-514
26-BO-SE-514D | ACELEROMETRO | 26-BO-514
26-BO-SE-514E | ACELEROMETRO | 26-BO-514
26-BO-SE-514F | ACELEROMETRO | 26-BO-514
26-BO-SE-514G | ACELEROMETRO | 26-BO-514
26-BO-SE-514H | ACELEROMETRO | 26-BO-514
26-BO-SE-514I | ACELEROMETRO | 26-BO-514
26-BO-SE-515A | ACELEROMETRO | 26-BO-515
26-BO-SE-515B | ACELEROMETRO | 26-BO-515
26-BO-SE-515C | ACELEROMETRO | 26-BO-515
26-BO-SE-515D | ACELEROMETRO | 26-BO-515
26-BO-SE-515E | ACELEROMETRO | 26-BO-515
26-BO-SE-506A | ACELEROMETRO | 26-BO-506
26-BO-SE-506B | ACELEROMETRO | 26-BO-506
26-BO-SE-506C | ACELEROMETRO | 26-BO-506
26-BO-SE-506D | ACELEROMETRO | 26-BO-506
26-BO-SE-506E | ACELEROMETRO | 26-BO-506
26-BO-SE-506F | ACELEROMETRO | 26-BO-506
26-BO-SE-506G | ACELEROMETRO | 26-BO-506
26-BO-SE-506H | ACELEROMETRO | 26-BO-506
26-BO-SE-506I | ACELEROMETRO | 26-BO-506
26-BO-UIT-501 | MONITOR INDICADOR E TRANSMISSOR DE MULTIVARIÁVEIS MVX - PROJETO ACOEM) | 26-BO-502A
26-BO-TE-502A | SENSOR DE TEMPERATURA PT100 - REDUTOR MANCAL EIXO ENTRADA LA | 26-BO-502A
26-BO-TE-502B | SENSOR DE TEMPERATURA PT100 - REDUTOR MANCAL EIXO ENTRADA LOA | 26-BO-502A
26-BO-TE-502C | SENSOR DE TEMPERATURA PT100 - REDUTOR MANCAL EIXO SAÍDA LOA | 26-BO-502A
26-BO-TE-502D | SENSOR DE TEMPERATURA PT100 - REDUTOR MANCAL EIXO SAÍDA LA | 26-BO-502A
26-BO-TE-502E | SENSOR DE TEMPERATURA PT100 - REDUTOR MANCAL EIXO ENTRADA LA | 26-BO-502B
26-BO-TE-502F | SENSOR DE TEMPERATURA PT100 - REDUTOR MANCAL EIXO ENTRADA LOA | 26-BO-502B
26-BO-TE-502G | SENSOR DE TEMPERATURA PT100 - REDUTOR MANCAL EIXO SAÍDA LOA | 26-BO-502B
26-BO-TE-502H | SENSOR DE TEMPERATURA PT100 - REDUTOR MANCAL EIXO SAÍDA LA | 26-BO-502B
26-BO-UIT-502 | MONITOR INDICADOR E TRANSMISSOR DE MULTIVARIÁVEIS MVX - PROJETO ACOEM) | 26-BO-503A
26-BO-TE-503A | SENSOR DE TEMPERATURA PT100 - REDUTOR MANCAL EIXO ENTRADA LA | 26-BO-503A
26-BO-TE-503B | SENSOR DE TEMPERATURA PT100 - REDUTOR MANCAL EIXO ENTRADA LOA | 26-BO-503A
26-BO-TE-503C | SENSOR DE TEMPERATURA PT100 - REDUTOR MANCAL EIXO SAÍDA LOA | 26-BO-503A
26-BO-TE-503D | SENSOR DE TEMPERATURA PT100 - REDUTOR MANCAL EIXO SAÍDA LA | 26-BO-503A
26-BO-TE-503E | SENSOR DE TEMPERATURA PT100 - REDUTOR MANCAL EIXO ENTRADA LA | 26-BO-503B
26-BO-TE-503F | SENSOR DE TEMPERATURA PT100 - REDUTOR MANCAL EIXO ENTRADA LOA | 26-BO-503B
26-BO-TE-503G | SENSOR DE TEMPERATURA PT100 - REDUTOR MANCAL EIXO SAÍDA LOA | 26-BO-503B
26-BO-TE-503H | SENSOR DE TEMPERATURA PT100 - REDUTOR MANCAL EIXO SAÍDA LA | 26-BO-503B
26-BO-UIT-504 | MONITOR INDICADOR E TRANSMISSOR DE MULTIVARIÁVEIS (MVX - PROJETO ACOEM) | 26-BO-506
26-BO-TE-506A | SENSOR DE TEMPERATURA PT100 - REDUTOR MANCAL EIXO ENTRADA LA | 26-BO-506
26-BO-TE-506B | SENSOR DE TEMPERATURA PT100 - REDUTOR MANCAL EIXO ENTRADA LOA | 26-BO-506
26-BO-TE-506C | SENSOR DE TEMPERATURA PT100 - REDUTOR MANCAL EIXO SAÍDA LOA | 26-BO-506
26-BO-TE-506D | SENSOR DE TEMPERATURA PT100 - REDUTOR MANCAL EIXO SAÍDA LA | 26-BO-506
26-BO-UIT-503 | MONITOR INDICADOR E TRANSMISSOR DE MULTIVARIÁVEIS MVX - PROJETO ACOEM) | 26-BO-514
26-BO-TE-514A | SENSOR DE TEMPERATURA PT100 - REDUTOR MANCAL EIXO ENTRADA LA | 26-BO-514
26-BO-TE-514B | SENSOR DE TEMPERATURA PT100 - REDUTOR MANCAL EIXO ENTRADA LOA | 26-BO-514
26-BO-TE-514C | SENSOR DE TEMPERATURA PT100 - REDUTOR MANCAL EIXO SAÍDA LOA | 26-BO-514
26-BO-TE-514D | SENSOR DE TEMPERATURA PT100 - REDUTOR MANCAL EIXO SAÍDA LA | 26-BO-514
26-BO-FV-509 | VALVULA DE DRENO | 26BO502A
26-BO-FV-510 | VALVULA DE DRENO | 26-BO-502B
26-BO-FV-511 | VALVULA DE DRENO | 26-BO-503A
26-BO-FV-512 | VALVULA DE DRENO | 26-BO-503B
26-BO-FV-513 | VALVULA DE DRENO | 26-BO-506
26-BO-FV-514 | VALVULA DE DRENO | 26-BO-514A
26-BO-FV-515 | VÁLVULA DE RECALQUE | 26-BO-514
26-BO-ZSH-515 | RECALQUE DA BOMBA 26-BO-514A - SENSOR INDUTIVO POSIÇÃO ABERTA | 26-MO-FV-515
26-BO-ZSL-515 | RECALQUE DA BOMBA 26-BO-514A - SENSOR INDUTIVO POSIÇÃO FECHADA | 26-MO-FV-515
26-BO-FY-515A | RECALQUE DA BOMBA 26-BO-514A - VALV. SOLENOIDE ABRIR | 26-MO-FV-515
26-BO-FY-515B | RECALQUE DA BOMBA 26-BO-514A - VALV. SOLENOIDE FECHAR | 26-MO-FV-515
26-BO-FV-516 | VÁLVULA DE LIMPEZA | 26-BO-514A
26-BO-ZSH-516 | LIMPEZA DA BOMBA 26-BO-514 A - SENSOR INDUTIVO POSIÇÃO ABERTA | 26-BO-FV-516
26-BO-ZSL-516 | LIMPEZA DA BOMBA 26-BO-514A - SENSOR INDUTIVO POSIÇÃO FECHADA | 26-BO-FV-516
26-BO-FY-516 | LIMPEZA DA BOMBA 26-BO-514A - VALV. SOLENOIDE ABRIR | 26-BO-FV-516
26-BO-FV-517 | VÁLVULA DE SUCÇÃO | 26-BO-514B
26-BO-ZSH-517 | SUCÇÃO DA BOMBA 26-BO-514B - SENSOR INDUTIVO POSIÇÃO ABERTA | 26-MO-FV-517
26-BO-ZSL-517 | SUCÇÃO DA BOMBA 26-BO-514B - SENSOR INDUTIVO POSIÇÃO FECHADA | 26-MO-FV-517
26-BO-FY-517A | SUCÇÃO DA BOMBA 26-BO-514B - VALV. SOLENOIDE ABRIR | 26-MO-FV-517
26-BO-FY-517B | SUCÇÃO DA BOMBA 26-BO-514B - VALV. SOLENOIDE FECHAR | 26-MO-FV-517
26-BO-FV-518 | VÁLVULA DE DRENO | 26-BO-514B
26-BO-ZSH-518 | DRENO DA BOMBA 26-BO-514B - SENSOR INDUTIVO POSIÇÃO ABERTA | 26-BO-FV-518
26-BO-ZSL-518 | DRENO DA BOMBA 26-BO-514B - SENSOR INDUTIVO POSIÇÃO FECHADA | 26-BO-FV-518
26-BO-FY-518A | DRENO DA BOMBA 26-BO-514B - VALV. SOLENOIDE ABRIR | 26-BO-FV-518
26-BO-FY-518B | DRENO DA BOMBA 26-BO-514B - VALV. SOLENOIDE FECHAR | 26-BO-FV-518
26-BO-FV-519 | VÁLVULA DE RECALQUE | 26-BO-514B
26-BO-ZSH-519 | RECALQUE DA BOMBA 26-BO-514B - SENSOR INDUTIVO POSIÇÃO ABERTA | 26-MO-FV-519
26-BO-ZSL-519 | RECALQUE DA BOMBA 26-BO-514B - SENSOR INDUTIVO POSIÇÃO FECHADA | 26-MO-FV-519
26-BO-FY-519A | RECALQUE DA BOMBA 26-BO-514B - VALV. SOLENOIDE ABRIR | 26-MO-FV-519
26-BO-FY-519B | RECALQUE DA BOMBA 26-BO-514B - VALV. SOLENOIDE FECHAR | 26-MO-FV-519
26-BO-FV-520 | VÁLVULA DE LIMPEZA | 26-BO-514B
26-BO-ZSH-520 | LIMPEZA DA BOMBA 26-BO-514B - SENSOR INDUTIVO POSIÇÃO ABERTA | 26-BO-FV-520
26-BO-ZSL-520 | LIMPEZA DA BOMBA 26-BO-514B - SENSOR INDUTIVO POSIÇÃO FECHADA | 26-BO-FV-520
26-BO-FY-520 | LIMPEZA DA BOMBA 26-BO-514B - VALV. SOLENOIDE ABRIR | 26-BO-FV-520
26-BO-FV-521 | VÁLVULA DE SUCÇÃO | 26-BO-537
26-BO-ZSH-521 | SUCÇÃO DA BOMBA 26-BO-538 - SENSOR INDUTIVO POSIÇÃO ABERTA | 26-BO-FV-521
26-BO-ZSL-521 | SUCÇÃO DA BOMBA 26-BO-538 - SENSOR INDUTIVO POSIÇÃO FECHADA | 26-BO-FV-521
26-BO-FY-521A | SUCÇÃODA BOMBA 26-BO-538 - VALV. SOLENOIDE ABRIR | 26-BO-FV-521
26-BO-FY-521B | SUCÇÃODA BOMBA 26-BO-538 - VALV. SOLENOIDE FECHA | 26-BO-FV-521
26-BO-ZSH-509 | DRENO DA BOMBA 26-BO-506 - SENSOR INDUTIVO POSIÇÃO ABERTA | 26-BO-FV-509
26-BO-ZSL-509 | DRENO DA BOMBA 26-BO-506 - SENSOR INDUTIVO POSIÇÃO FECHADA | 26-BO-FV-509
26-BO-FY-509A | DRENO DA BOMBA 26-BO-506 - VALV. SOLENOIDE ABRIR | 26-BO-FV-509
26-BO-FY-509B | DRENO DA BOMBA 26-BO-506 - VALV. SOLENOIDE FECHAR | 26-BO-FV-509
26-BO-ZSH-510 | DRENO DA BOMBA 26-BO-506 - SENSOR INDUTIVO POSIÇÃO ABERTA | 26-BO-FV-510
26-BO-ZSL-510 | DRENO DA BOMBA 26-BO-506 - SENSOR INDUTIVO POSIÇÃO FECHADA | 26-BO-FV-510
26-BO-FY-510A | DRENO DA BOMBA 26-BO-506 - VALV. SOLENOIDE ABRIR | 26-BO-FV-510
26-BO-FY-510B | DRENO DA BOMBA 26-BO-506 - VALV. SOLENOIDE FECHAR | 26-BO-FV-510
26-BO-ZSH-511 | DRENO DA BOMBA 26-BO-503A - SENSOR INDUTIVO POSIÇÃO ABERTA | 26-BO-FV-511
26-BO-ZSL-511 | DRENO DA BOMBA 26-BO-503A - SENSOR INDUTIVO POSIÇÃO FECHADA | 26-BO-FV-511
26-BO-FY-511A | DRENO DA BOMBA 26-BO-503A - VALV. SOLENOIDE ABRIR | 26-BO-FV-511
26-BO-FY-511B | DRENO DA BOMBA 26-BO-503A - VALV. SOLENOIDE FECHAR | 26-BO-FV-511
26-BO-ZSH-512 | DRENO DA BOMBA 26-BO-503B - SENSOR INDUTIVO POSIÇÃO ABERTA | 26-BO-FV-512
26-BO-ZSL-512 | DRENO DA BOMBA 26-BO-503B - SENSOR INDUTIVO POSIÇÃO FECHADA | 26-BO-FV-512
26-BO-FY-512A | DRENO DA BOMBA 26-BO-503B - VALV. SOLENOIDE ABRIR | 26-BO-FV-512
26-BO-FY-512B | DRENO DA BOMBA 26-BO-503B - VALV. SOLENOIDE FECHAR | 26-BO-FV-512
26-BO-ZSH-514 | DRENO DA BOMBA 26-BO-514A - SENSOR INDUTIVO POSIÇÃO ABERTA | 26-BO-FV-514
26-BO-ZSL-514 | DRENO DA BOMBA 26-BO-514A - SENSOR INDUTIVO POSIÇÃO FECHADA | 26-BO-FV-514
26-BO-FY-514A | DRENO DA BOMBA 26-BO-514A - VALV. SOLENOIDE ABRIR | 26-BO-FV-514
26-BO-FY-514B | DRENO DA BOMBA 26-BO-514A - VALV. SOLENOIDE FECHAR | 26-BO-FV-514
26-BO-ZSH-513 | DRENO DA BOMBA 26-BO-506 - SENSOR INDUTIVO POSIÇÃO ABERTA | 26-BO-FV-513
26-BO-ZSL-513 | DRENO DA BOMBA 26-BO-506 - SENSOR INDUTIVO POSIÇÃO FECHADA | 26-BO-FV-513
26-BO-FY-513A | DRENO DA BOMBA 26-BO-506 - VALV. SOLENOIDE ABRIR | 26-BO-FV-513
26-BO-FY-513B | DRENO DA BOMBA 26-BO-506 - VALV. SOLENOIDE FECHAR | 26-BO-FV-513
CL-26-BO-538 | BOTOEIRA DE EMERGÊNCIA MOTOR BOMBA 26-BO-538
26-BO-ZS-501 | Sensor indutivo porta aberta do painel de isolamento local | 26-BO-538
26-BO-ZS-502 | Sensor indutivo 1 porta aberta da caixa de tomada 26-CA-505 | 26-CA-505
26-BO-ZS-503 | Sensor indutivo 2 porta aberta da caixa de tomada 26-CA-505 | 26-CA-505
26-BO-501-TT | TRANSMISSOR TEMPERATURA ENRROLAMENTO | 26-BO-501A
26-BO-TT-507A | Transm. Temper. Mancal Bomba LA 26-BO-533
26-BO-TT-507B | Transm. Temper. Mancal Bomba LOA 26-BO-533
26-BO-TT-512A | Transm. Temper. Óleo do Redutor 26-BO-533
26-BO-TT-512B | Transm. Temper. Red. Mancal Alta Rotação 26-BO-533
26-BO-TT-512C | Transm. Temper. Red. Mancal Baixa Rot. LA 26-BO-533
26-BO-TT-512D | Transm. Temper. Red. Mancal Baixa Rot. LOA 26-BO-533
26-BO-TT-509A | Transm. Temper. Mancal Bomba LA 26-BO-534
26-BO-TT-509B | Transm. Temper. Mancal Bomba LOA 26-BO-534
26-BO-TT-513A | Transm. Temper. Óleo do Redutor 26-BO-534
26-BO-TT-513B | Transm. Temper. Red. Mancal Alta Rotação 26-BO-534
26-BO-TT-513C | Transm. Temper. Red. Mancal Baixa Rot. LA 26-BO-534
26-BO-TT-513D | Transm. Temper. Red. Mancal Baixa Rot. LOA 26-BO-534
26-BO-LH-509 | Sinaliza. Nivel De Oleo Hidraulica Alto
26-BO-ZSL-666 | Válv. Hidr. 26-BO-FV-666 Fechada
26-BO-ZSH-666 | Válv. Hidr. 26-BO-FV-666 Aberta
26-BO-FY-509 | Válv. Ventagem 26-BO-FV-509 Aberta/Fechada
26-BO-FY-666A | Abrir Valv. 26-BO-FV-666
26-BO-FY-666B | Fechar Valv. 26-BO-FV-666
26-BO-FV-666 | Valv. Dreno Da 26-CX-501
26-BO-TT-515A | Temp. Redutor Mancal Alta Rotação LA | 26-BO-506
26-BO-TT-515B | Temp. Redutor Mancal Alta Rotação LOA | 26-BO-506
26-BO-TT-515C | Temp. Redutor Mancal Baixa Rotação LA | 26-BO-506
26-BO-TT-515D | Temp. Redutor Mancal Baixa Rotação LOA | 26-BO-506
26-BO-TT-515E | Temp. Óleo do Redutor | 26-BO-506
26-BO-TT-514A | Temp. Redutor Mancal Alta Rotação LA | 26-BO-514
26-BO-TT-514B | Temp. Redutor Mancal Alta Rotação LOA | 26-BO-514
26-BO-TT-514C | Temp. Redutor Mancal Baixa Rotação LA | 26-BO-514
26-BO-TT-514D | Temp. Redutor Mancal Baixa Rotação LOA | 26-BO-514
26-BO-TT-514E | Temp. Óleo do Redutor | 26-BO-514
26-BO-PIT-514 | PTU-AUTPI-01 26_BO_PIT_514 Pressão Agua Resfriamento 26-IV-514 | 26-IV-514
26-BO-PIT-502 | SENSOR TRANSMISSOR DE PRESSÃO DA LINHA DE ALTA DE ÓLEO DA UNIDADE HIDRÁULICA (SAÍDA 4-20mA) | 26-UH-534
26-BO-LIT-501 | SENSOR TRANSMISSOR DE NÍVEL DO ÓLEO DA UNIDADE HIDRÁULICA (SAÍDA 4-20mA) | 26-UH-534
26-BO-TSH-502 | SENSOR TRANSMISSOR DE TEMPERATURA DO ÓLEO DA UNIDADE HIDRÁULICA (SAÍDA 4-20mA) | 26-UH-534
26-BO-MIT-501 | TRANSMISSOR DE CORRENTE 4-20mA / PROFIBUS PA, MOD. IF303 - SMAR | 26-UH-534
26-BO-PSH-501 | PRESSOSTATO INDICADOR DE FILTRO SUJO DO UNIDADE HIDRÁULICA | 26-UH-534
26-BO-FV-522 | VÁLVULA | Sucção manifold lado 26BO529/530
26-BO-ZSH-522 | SENSOR INDUTIVO VÁLVULA 26-MO-FV-5__ - PÓSIÇÃO ABERTA | 26-BO-FV-522
26-BO-ZSL-522 | SENSOR INDUTIVO VÁLVULA 26-MO-FV-5__ - PÓSIÇÃO FECHADA | 26-BO-FV-522
26-BO-FY-522A | SOLENOIDE ABRIR VÁLVULA VÁLVULA 26-MO-FV-5__ | 26-BO-FV-522
26-BO-FY-522B | SOLENOIDE FECHAR VÁLVULA VÁLVULA 26-MO-FV-5__ | 26-BO-FV-522
26-BO-FV-523 | VÁLVULA | Sucção manifold 26BO529
26-BO-ZSH-523 | SENSOR INDUTIVO VÁLVULA 26-MO-FV-5__ - PÓSIÇÃO ABERTA | 26-BO-FV-523
26-BO-ZSL-523 | SENSOR INDUTIVO VÁLVULA 26-MO-FV-5__ - PÓSIÇÃO FECHADA | 26-BO-FV-523
26-BO-FY-523A | SOLENOIDE ABRIR VÁLVULA VÁLVULA 26-MO-FV-5__ | 26-BO-FV-523
26-BO-FY-523B | SOLENOIDE FECHAR VÁLVULA VÁLVULA 26-MO-FV-5__ | 26-BO-FV-523
26-BO-FV-524 | VÁLVULA | Sucção manifold 26BO530
26-BO-ZSH-524 | SENSOR INDUTIVO VÁLVULA 26-MO-FV-5__ - PÓSIÇÃO ABERTA | 26-BO-FV-524
26-BO-ZSL-524 | SENSOR INDUTIVO VÁLVULA 26-MO-FV-5__ - PÓSIÇÃO FECHADA | 26-BO-FV-524
26-BO-FY-524A | SOLENOIDE ABRIR VÁLVULA VÁLVULA 26-MO-FV-5__ | 26-BO-FV-524
26-BO-FY-524B | SOLENOIDE FECHAR VÁLVULA VÁLVULA 26-MO-FV-5__ | 26-BO-FV-524
26-BO-FV-525 | VÁLVULA | Sucção manifold lado 26BO533/534
26-BO-ZSH-525 | SENSOR INDUTIVO VÁLVULA 26-MO-FV-5__ - PÓSIÇÃO ABERTA | 26-BO-FV-525
26-BO-ZSL-525 | SENSOR INDUTIVO VÁLVULA 26-MO-FV-5__ - PÓSIÇÃO FECHADA | 26-BO-FV-525
26-BO-FY-525A | SOLENOIDE ABRIR VÁLVULA VÁLVULA 26-MO-FV-5__ | 26-BO-FV-525
26-BO-FY-525B | SOLENOIDE FECHAR VÁLVULA VÁLVULA 26-MO-FV-5__ | 26-BO-FV-525
26-BO-FV-526 | VÁLVULA | Sucção manifold 26BO533
26-BO-ZSH-526 | SENSOR INDUTIVO VÁLVULA 26-MO-FV-5__ - PÓSIÇÃO ABERTA | 26-BO-FV-526
26-BO-ZSL-526 | SENSOR INDUTIVO VÁLVULA 26-MO-FV-5__ - PÓSIÇÃO FECHADA | 26-BO-FV-526
26-BO-FY-526A | SOLENOIDE ABRIR VÁLVULA VÁLVULA 26-MO-FV-5__ | 26-BO-FV-526
26-BO-FY-526B | SOLENOIDE FECHAR VÁLVULA VÁLVULA 26-MO-FV-5__ | 26-BO-FV-526
26-BO-FV-527 | VÁLVULA | Sucção manifold 26BO534
26-BO-ZSH-527 | SENSOR INDUTIVO VÁLVULA 26-MO-FV-5__ - PÓSIÇÃO ABERTA | 26-BO-FV-527
26-BO-ZSL-527 | SENSOR INDUTIVO VÁLVULA 26-MO-FV-5__ - PÓSIÇÃO FECHADA | 26-BO-FV-527
26-BO-FY-527A | SOLENOIDE ABRIR VÁLVULA VÁLVULA 26-MO-FV-5__ | 26-BO-FV-527
26-BO-FY-527B | SOLENOIDE FECHAR VÁLVULA VÁLVULA 26-MO-FV-5__ | 26-BO-FV-527
26-BO-TT-516A | Transmissor de temperatura do óleo dos redutores | 26BO502A-RD1
26-BO-TT-516B | Transmissor de temperatura do óleo dos redutores | 26BO502B-RD1
26-BO-TT-517A | Transmissor de temperatura do óleo dos redutores | 26BO503A-RD1
26-BO-TT-517B | Transmissor de temperatura do óleo dos redutores | 26BO503B-RD1
26-BO-TT-520 | Transmissor de temperatura | 26-BO-529
26-BO-TE-520A | Sensor de temperatura do mancal LA | 26-BO-529
26-BO-TE-520B | Sensor de temperatura do mancal LOA | 26-BO-529
26-BO-TE-520C | Sensor de temperatura enrolamento fase R | 26-BO-529
26-BO-TE-520D | Sensor de temperatura enrolamento fase S | 26-BO-529
26-BO-TE-520E | Sensor de temperatura enrolamento fase T | 26-BO-529
26-BO-TT-521 | Transmissor de temperatura | 26-BO-530
26-BO-TE-521A | Sensor de temperatura do mancal LA | 26-BO-530
26-BO-TE-521B | Sensor de temperatura do mancal LOA | 26-BO-530
26-BO-TE-521C | Sensor de temperatura enrolamento fase R | 26-BO-530
26-BO-TE-521D | Sensor de temperatura enrolamento fase S | 26-BO-530
26-BO-TE-521E | Sensor de temperatura enrolamento fase T | 26-BO-530
26-CC-DE-515 | Curto-Circuito 26_RS_506 | 26_RS_506
26-CC-DE-516 | Sensor Freq Atuado 26_RS_506 | 26_RS_506
26-CL-AE-501 | SENSOR PARA ANÁLISE DE TAMANHO DE PARTÍCULAS | 26-MP-501
26-CL-AE-502 | SENSOR PARA ANÁLISE DE TAMANHO DE PARTÍCULAS | 26-MP-501
26-CL-AIT-501 | ANALISADOR DE TAMANHO DE PARTÍCULAS | 26-MP-501
26-CL-AIT-502 | ANALISADOR DE TAMANHO DE PARTÍCULAS | 26-MP-502
26-CL-AIT-504 | ANALISADOR DE TAMANHO DE PARTÍCULAS | 26-MP-504
26-CL-AX-501 | SENSOR PARA ANÁLISE DE TAMANHO DE PARTÍCULAS | 26-MP-501
26-CL-AX-502 | SENSOR PARA ANÁLISE DE TAMANHO DE PARTÍCULAS | 26-MP-501
26-CL-DIT-501 | MEDIDOR DENSIDADE ANALISADOR DE PARTÍCULAS | 26-MP-501
26-CL-DIT-502 | MEDIDOR DENSIDADE ANALISADOR DE PARTÍCULAS | 26-MP-502
26-CL-DIT-504 | MEDIDOR DENSIDADE ANALISADOR DE PARTÍCULAS | 26-MP-504
26-CL-FV-501 | BLOQUEIO SAÍDA DE POLPA NO DISTRIBUIDOR | 26-DE-502
26-CL-FV-502 | BLOQUEIO SAÍDA DE POLPA NO DISTRIBUIDOR | 26-DE-502
26-CL-FV-503 | BLOQUEIO SAÍDA DE POLPA NO DISTRIBUIDOR | 26-DE-503
26-CL-FV-504 | BLOQUEIO SAÍDA DE POLPA NO DISTRIBUIDOR | 26-DE-503
26-CL-FV-505 | BLOQUEIO ENTRADA DE POLPA NO JIGUE "A" | 26-JG-501A
26-CL-FV-506 | BLOQUEIO ENTRADA DE POLPA NO JIGUE "B" | 26-JG-501A
26-CL-FV-507 | BLOQUEIO ENTRADA DE POLPA NO JIGUE "C" | 26-JG-501A
26-CL-FV-508 | BLOQUEIO ENTRADA DE POLPA NO JIGUE "D" | 26-JG-501A
26-CL-FV-509 | BLOQUEIO ENTRADA DE POLPA NO JIGUE "E" | 26-JG-501A
26-CL-FV-510 | BLOQUEIO ENTRADA DE POLPA NO JIGUE "F" | 26-JG-501A
26-CL-FV-511 | BLOQUEIO ENTRADA DE POLPA NO JIGUE "G" | 26-JG-501A
26-CL-FV-512 | BLOQUEIO ENTRADA DE POLPA NO JIGUE "H" | 26-JG-501A
26-CL-FV-513 | BLOQUEIO ENTRADA DE POLPA NO JIGUE "A" | 26-JG-502A
26-CL-FV-514 | BLOQUEIO ENTRADA DE POLPA NO JIGUE "B" | 26-JG-502A
26-CL-FV-515 | BLOQUEIO ENTRADA DE POLPA NO JIGUE "C" | 26-JG-502A
26-CL-FV-516 | BLOQUEIO ENTRADA DE POLPA NO JIGUE "D" | 26-JG-502A
26-CL-FV-517 | BLOQUEIO ENTRADA DE POLPA NO JIGUE "E" | 26-JG-502A
26-CL-FV-518 | BLOQUEIO ENTRADA DE POLPA NO JIGUE "F" | 26-JG-502A
26-CL-FV-519 | BLOQUEIO ENTRADA DE POLPA NO JIGUE "G" | 26-JG-502A
26-CL-FV-520 | BLOQUEIO ENTRADA DE POLPA NO JIGUE "H" | 26-JG-502A
26-CL-FV-521 | BLOQUEIO ENTRADA DE POLPA NO JIGUE "A" | 26-JG-503A
26-CL-FV-522 | BLOQUEIO ENTRADA DE POLPA NO JIGUE "B" | 26-JG-503A
26-CL-FV-523 | BLOQUEIO ENTRADA DE POLPA NO JIGUE "C" | 26-JG-503A
26-CL-FV-524 | BLOQUEIO ENTRADA DE POLPA NO JIGUE "D" | 26-JG-503A
26-CL-FV-525 | BLOQUEIO ENTRADA DE POLPA NO JIGUE "E" | 26-JG-503A
26-CL-FV-526 | BLOQUEIO ENTRADA DE POLPA NO JIGUE "F" | 26-JG-503A
26-CL-FV-527 | BLOQUEIO ENTRADA DE POLPA NO JIGUE "G" | 26-JG-503A
26-CL-FV-528 | BLOQUEIO ENTRADA DE POLPA NO JIGUE "H" | 26-JG-503A
26-CL-FV-529 | BLOQUEIO ENTRADA DE POLPA NO JIGUE "A" | 26-JG-504A
26-CL-FV-530 | BLOQUEIO ENTRADA DE POLPA NO JIGUE "B" | 26-JG-504A
26-CL-FV-531 | BLOQUEIO ENTRADA DE POLPA NO JIGUE "C" | 26-JG-504A
26-CL-FV-532 | BLOQUEIO ENTRADA DE POLPA NO JIGUE "D" | 26-JG-504A
26-CL-FV-533 | BLOQUEIO ENTRADA DE POLPA NO JIGUE "E" | 26-JG-504A
26-CL-FV-534 | BLOQUEIO ENTRADA DE POLPA NO JIGUE "F" | 26-JG-504A
26-CL-FV-535 | BLOQUEIO ENTRADA DE POLPA NO JIGUE "G" | 26-JG-504A
26-CL-FV-536 | BLOQUEIO ENTRADA DE POLPA NO JIGUE "H" | 26-JG-504A
26-CL-FV-540 | DRENO DA CAIXA | 26-CX-508
26-CL-FV-541 | BLOQUEIO SUCÇÃO BOMBA 26-BO-513A | 10"-PO-265
26-CL-FV-542 | BLOQUEIO RECALQUE BOMBA 26-BO-513A | 10"-PO-265
26-CL-FV-543 | BLOQUEIO SUCÇÃO BOMBA 26-BO-513B | 10"-PO-265
26-CL-FV-544 | BLOQUEIO RECALQUE BOMBA 26-BO-513B | 10"-PO-265
26-CL-FY-501 | AR PARA ACIONAMENTO PAINEL CONTROLE PSM | 26-MP-501
26-CL-FY-502 | AR PARA ACIONAMENTO DA VÁLVULA DE BLOQUEIO | 26-CL-FV-5
26-CL-FY-503 | AR PARA ACIONAMENTO DA VÁLVULA DE BLOQUEIO | 26-CL-FV-5
26-CL-FY-504 | AR PARA ACIONAMENTO DA VÁLVULA DE BLOQUEIO | 26-CL-FV-5
26-CL-FY-505 | AR PARA ACIONAMENTO DA VÁLVULA DE BLOQUEIO | 26-CL-FV-5
26-CL-FY-506 | AR PARA ACIONAMENTO DA VÁLVULA DE BLOQUEIO | 26-CL-FV-5
26-CL-FY-507 | AR PARA ACIONAMENTO DA VÁLVULA DE BLOQUEIO | 26-CL-FV-5
26-CL-FY-508 | AR PARA ACIONAMENTO DA VÁLVULA DE BLOQUEIO | 26-CL-FV-5
26-CL-FY-509 | AR PARA ACIONAMENTO DA VÁLVULA DE BLOQUEIO | 26-CL-FV-5
26-CL-FY-510 | AR PARA ACIONAMENTO DA VÁLVULA DE BLOQUEIO | 26-CL-FV-5
26-CL-FY-511 | AR PARA ACIONAMENTO DA VÁLVULA DE BLOQUEIO | 26-CL-FV-5
26-CL-FY-512 | AR PARA ACIONAMENTO DA VÁLVULA DE BLOQUEIO | 26-CL-FV-5
26-CL-FY-513 | AR PARA ACIONAMENTO DA VÁLVULA DE BLOQUEIO | 26-CL-FV-5
26-CL-FY-514 | AR PARA ACIONAMENTO DA VÁLVULA DE BLOQUEIO | 26-CL-FV-5
26-CL-FY-515 | AR PARA ACIONAMENTO DA VÁLVULA DE BLOQUEIO | 26-CL-FV-5
26-CL-FY-516 | AR PARA ACIONAMENTO DA VÁLVULA DE BLOQUEIO | 26-CL-FV-5
26-CL-FY-517 | AR PARA ACIONAMENTO DA VÁLVULA DE BLOQUEIO | 26-CL-FV-5
26-CL-FY-518 | AR PARA ACIONAMENTO DA VÁLVULA DE BLOQUEIO | 26-CL-FV-5
26-CL-FY-519 | AR PARA ACIONAMENTO DA VÁLVULA DE BLOQUEIO | 26-CL-FV-5
26-CL-FY-520 | AR PARA ACIONAMENTO DA VÁLVULA DE BLOQUEIO | 26-CL-FV-5
26-CL-FY-521 | AR PARA ACIONAMENTO DA VÁLVULA DE BLOQUEIO | 26-CL-FV-5
26-CL-FY-522 | AR PARA ACIONAMENTO DA VÁLVULA DE BLOQUEIO | 26-CL-FV-5
26-CL-FY-523 | AR PARA ACIONAMENTO DA VÁLVULA DE BLOQUEIO | 26-CL-FV-5
26-CL-FY-524 | AR PARA ACIONAMENTO DA VÁLVULA DE BLOQUEIO | 26-CL-FV-5
26-CL-FY-525 | AR PARA ACIONAMENTO DA VÁLVULA DE BLOQUEIO | 26-CL-FV-5
26-CL-FY-526 | AR PARA ACIONAMENTO DA VÁLVULA DE BLOQUEIO | 26-CL-FV-5
26-CL-FY-527 | AR PARA ACIONAMENTO DA VÁLVULA DE BLOQUEIO | 26-CL-FV-5
26-CL-FY-528 | AR PARA ACIONAMENTO DA VÁLVULA DE BLOQUEIO | 26-CL-FV-5
26-CL-FY-529 | AR PARA ACIONAMENTO DA VÁLVULA DE BLOQUEIO | 26-CL-FV-5
26-CL-FY-530 | AR PARA ACIONAMENTO DA VÁLVULA DE BLOQUEIO | 26-CL-FV-5
26-CL-FY-531 | AR PARA ACIONAMENTO DA VÁLVULA DE BLOQUEIO | 26-CL-FV-5
26-CL-FY-532 | AR PARA ACIONAMENTO DA VÁLVULA DE BLOQUEIO | 26-CL-FV-5
26-CL-FY-533 | AR PARA ACIONAMENTO DA VÁLVULA DE BLOQUEIO | 26-CL-FV-5
26-CL-FY-534 | AR PARA ACIONAMENTO DA VÁLVULA DE BLOQUEIO | 26-CL-FV-5
26-CL-FY-535 | AR PARA ACIONAMENTO DA VÁLVULA DE BLOQUEIO | 26-CL-FV-5
26-CL-FY-536 | AR PARA ACIONAMENTO DA VÁLVULA DE BLOQUEIO | 26-CL-FV-5
26-CL-FY-540 | AR PARA ACIONAMENTO DA VÁLVULA DE DRENO | 26-CL-FV-5
26-CL-FY-541 | AR PARA ACIONAMENTO DA VÁLVULA DE DRENO | 26-CL-FV-5
26-CL-FY-542 | AR PARA ACIONAMENTO DA VÁLVULA DE DRENO | 26-CL-FV-5
26-CL-FY-543 | AR PARA ACIONAMENTO DA VÁLVULA DE DRENO | 26-CL-FV-5
26-CL-FY-544 | AR PARA ACIONAMENTO DA VÁLVULA DE DRENO | 26-CL-FV-5
26-CL-HCV-501 | CONTROLE DE FLUXO MANUAL | 26-MP-501
26-CL-LE-501 | SENSOR NÍVEL DA CAIXA | 26-CX-508
26-CL-LIT-501 | TRANSMISSOR NÍVEL DA CAIXA | 26-CX-508
26-CL-PI-501 | INDICAÇÃO PRESSÃO ANALIS. TAMANHO PARTICULA | 26-MP-501
26-CL-PI-502 | INDICAÇÃO PRESSÃO RECALQUE BOMBA 26-BO-513B | 10"-PO-265
26-CL-PIT-501 | TRANSM. PRESSÃO NO HIDROCICLONE | 26-HC-501A
26-CL-PIT-502 | TRANSM. PRESSÃO NO HIDROCICLONE | 26-HC-502A
26-CL-PIT-503 | TRANSM. PRESSÃO NO HIDROCICLONE | 26-HC-503A
26-CL-PIT-504 | TRANSM. PRESSÃO NO HIDROCICLONE | 26-HC-504A
26-CL-SC-501 | VARIADOR VELOCIDADE DO MOTOR DO JIGUE | 26-JG-501A
26-CL-SC-502 | VARIADOR VELOCIDADE DO MOTOR DO JIGUE | 26-JG-501A
26-CL-SC-503 | VARIADOR VELOCIDADE DO MOTOR DO JIGUE | 26-JG-501A
26-CL-SC-504 | VARIADOR VELOCIDADE DO MOTOR DO JIGUE | 26-JG-501A
26-CL-SC-505 | VARIADOR VELOCIDADE DO MOTOR DO JIGUE | 26-JG-502A
26-CL-SC-506 | VARIADOR VELOCIDADE DO MOTOR DO JIGUE | 26-JG-502A
26-CL-SC-507 | VARIADOR VELOCIDADE DO MOTOR DO JIGUE | 26-JG-502A
26-CL-SC-508 | VARIADOR VELOCIDADE DO MOTOR DO JIGUE | 26-JG-502A
26-CL-SC-509 | VARIADOR VELOCIDADE DO MOTOR DO JIGUE | 26-JG-503A
26-CL-SC-510 | VARIADOR VELOCIDADE DO MOTOR DO JIGUE | 26-JG-503A
26-CL-SC-511 | VARIADOR VELOCIDADE DO MOTOR DO JIGUE | 26-JG-503A
26-CL-SC-512 | VARIADOR VELOCIDADE DO MOTOR DO JIGUE | 26-JG-503A
26-CL-SC-513 | VARIADOR VELOCIDADE DO MOTOR DO JIGUE | 26-JG-504A
26-CL-SC-514 | VARIADOR VELOCIDADE DO MOTOR DO JIGUE | 26-JG-504A
26-CL-SC-515 | VARIADOR VELOCIDADE DO MOTOR DO JIGUE | 26-JG-504A
26-CL-SC-516 | VARIADOR VELOCIDADE DO MOTOR DO JIGUE | 26-JG-504A
26-CL-SE-501 | SENSOR VELOCIDADE MOTOR DO JIGUE | 26-JG-501A
26-CL-SE-502 | SENSOR VELOCIDADE MOTOR DO JIGUE | 26-JG-501A
26-CL-SE-503 | SENSOR VELOCIDADE MOTOR DO JIGUE | 26-JG-501A
26-CL-SE-504 | SENSOR VELOCIDADE MOTOR DO JIGUE | 26-JG-501A
26-CL-SE-505 | SENSOR VELOCIDADE MOTOR DO JIGUE | 26-JG-502A
26-CL-SE-506 | SENSOR VELOCIDADE MOTOR DO JIGUE | 26-JG-502A
26-CL-SE-507 | SENSOR VELOCIDADE MOTOR DO JIGUE | 26-JG-502A
26-CL-SE-508 | SENSOR VELOCIDADE MOTOR DO JIGUE | 26-JG-502A
26-CL-SE-509 | SENSOR VELOCIDADE MOTOR DO JIGUE | 26-JG-503A
26-CL-SE-510 | SENSOR VELOCIDADE MOTOR DO JIGUE | 26-JG-503A
26-CL-SE-511 | SENSOR VELOCIDADE MOTOR DO JIGUE | 26-JG-503A
26-CL-SE-512 | SENSOR VELOCIDADE MOTOR DO JIGUE | 26-JG-503A
26-CL-SE-513 | SENSOR VELOCIDADE MOTOR DO JIGUE | 26-JG-504A
26-CL-SE-514 | SENSOR VELOCIDADE MOTOR DO JIGUE | 26-JG-504A
26-CL-SE-515 | SENSOR VELOCIDADE MOTOR DO JIGUE | 26-JG-504A
26-CL-SE-516 | SENSOR VELOCIDADE MOTOR DO JIGUE | 26-JG-504A
26-CL-SE-517 | SENSOR VELOCIDADE MOTOR DO JIGUE | 26-JG-501A
26-CL-SE-518 | SENSOR VELOCIDADE MOTOR DO JIGUE | 26-JG-501A
26-CL-SE-519 | SENSOR VELOCIDADE MOTOR DO JIGUE | 26-JG-501A
26-CL-SE-520 | SENSOR VELOCIDADE MOTOR DO JIGUE | 26-JG-501A
26-CL-SE-521 | SENSOR VELOCIDADE MOTOR DO JIGUE | 26-JG-502A
26-CL-SE-522 | SENSOR VELOCIDADE MOTOR DO JIGUE | 26-JG-502A
26-CL-SE-523 | SENSOR VELOCIDADE MOTOR DO JIGUE | 26-JG-502A
26-CL-SE-524 | SENSOR VELOCIDADE MOTOR DO JIGUE | 26-JG-502A
26-CL-SE-525 | SENSOR VELOCIDADE MOTOR DO JIGUE | 26-JG-503A
26-CL-SE-526 | SENSOR VELOCIDADE MOTOR DO JIGUE | 26-JG-503A
26-CL-SE-527 | SENSOR VELOCIDADE MOTOR DO JIGUE | 26-JG-503A
26-CL-SE-528 | SENSOR VELOCIDADE MOTOR DO JIGUE | 26-JG-503A
26-CL-SE-529 | SENSOR VELOCIDADE MOTOR DO JIGUE | 26-JG-504A
26-CL-SE-530 | SENSOR VELOCIDADE MOTOR DO JIGUE | 26-JG-504A
26-CL-SE-531 | SENSOR VELOCIDADE MOTOR DO JIGUE | 26-JG-504A
26-CL-SE-532 | SENSOR VELOCIDADE MOTOR DO JIGUE | 26-JG-504A
26-CL-ZSH-501 | POSIÇÃO ABERTA DA VÁLVULA | 26-CL-FV-5
26-CL-ZSH-502 | POSIÇÃO ABERTA DA VÁLVULA | 26-CL-FV-5
26-CL-ZSH-503 | POSIÇÃO ABERTA DA VÁLVULA | 26-CL-FV-5
26-CL-ZSH-504 | POSIÇÃO ABERTA DA VÁLVULA | 26-CL-FV-5
26-CL-ZSH-505 | POSIÇÃO ABERTA DA VÁLVULA | 26-CL-FV-5
26-CL-ZSH-506 | POSIÇÃO ABERTA DA VÁLVULA | 26-CL-FV-5
26-CL-ZSH-507 | POSIÇÃO ABERTA DA VÁLVULA | 26-CL-FV-5
26-CL-ZSH-508 | POSIÇÃO ABERTA DA VÁLVULA | 26-CL-FV-5
26-CL-ZSH-509 | POSIÇÃO ABERTA DA VÁLVULA | 26-CL-FV-5
26-CL-ZSH-510 | POSIÇÃO ABERTA DA VÁLVULA | 26-CL-FV-5
26-CL-ZSH-511 | POSIÇÃO ABERTA DA VÁLVULA | 26-CL-FV-5
26-CL-ZSH-512 | POSIÇÃO ABERTA DA VÁLVULA | 26-CL-FV-5
26-CL-ZSH-513 | POSIÇÃO ABERTA DA VÁLVULA | 26-CL-FV-5
26-CL-ZSH-514 | POSIÇÃO ABERTA DA VÁLVULA | 26-CL-FV-5
26-CL-ZSH-515 | POSIÇÃO ABERTA DA VÁLVULA | 26-CL-FV-5
26-CL-ZSH-516 | POSIÇÃO ABERTA DA VÁLVULA | 26-CL-FV-5
26-CL-ZSH-517 | POSIÇÃO ABERTA DA VÁLVULA | 26-CL-FV-5
26-CL-ZSH-518 | POSIÇÃO ABERTA DA VÁLVULA | 26-CL-FV-5
26-CL-ZSH-519 | POSIÇÃO ABERTA DA VÁLVULA | 26-CL-FV-5
26-CL-ZSH-520 | POSIÇÃO ABERTA DA VÁLVULA | 26-CL-FV-5
26-CL-ZSH-521 | POSIÇÃO ABERTA DA VÁLVULA | 26-CL-FV-5
26-CL-ZSH-522 | POSIÇÃO ABERTA DA VÁLVULA | 26-CL-FV-5
26-CL-ZSH-523 | POSIÇÃO ABERTA DA VÁLVULA | 26-CL-FV-5
26-CL-ZSH-524 | POSIÇÃO ABERTA DA VÁLVULA | 26-CL-FV-5
26-CL-ZSH-525 | POSIÇÃO ABERTA DA VÁLVULA | 26-CL-FV-5
26-CL-ZSH-526 | POSIÇÃO ABERTA DA VÁLVULA | 26-CL-FV-5
26-CL-ZSH-527 | POSIÇÃO ABERTA DA VÁLVULA | 26-CL-FV-5
26-CL-ZSH-528 | POSIÇÃO ABERTA DA VÁLVULA | 26-CL-FV-5
26-CL-ZSH-529 | POSIÇÃO ABERTA DA VÁLVULA | 26-CL-FV-5
26-CL-ZSH-530 | POSIÇÃO ABERTA DA VÁLVULA | 26-CL-FV-5
26-CL-ZSH-531 | POSIÇÃO ABERTA DA VÁLVULA | 26-CL-FV-5
26-CL-ZSH-532 | POSIÇÃO ABERTA DA VÁLVULA | 26-CL-FV-5
26-CL-ZSH-533 | POSIÇÃO ABERTA DA VÁLVULA | 26-CL-FV-5
26-CL-ZSH-534 | POSIÇÃO ABERTA DA VÁLVULA | 26-CL-FV-5
26-CL-ZSH-535 | POSIÇÃO ABERTA DA VÁLVULA | 26-CL-FV-5
26-CL-ZSH-536 | POSIÇÃO ABERTA DA VÁLVULA | 26-CL-FV-5
26-CL-ZSH-540 | POSIÇÃO ABERTA DA VÁLVULA | 26-CL-FV-5
26-CL-ZSH-541 | POSIÇÃO ABERTA DA VÁLVULA | 26-CL-FV-5
26-CL-ZSH-542 | POSIÇÃO ABERTA DA VÁLVULA | 26-CL-FV-5
26-CL-ZSH-543 | POSIÇÃO ABERTA DA VÁLVULA | 26-CL-FV-5
26-CL-ZSH-544 | POSIÇÃO ABERTA DA VÁLVULA | 26-CL-FV-5
26-CL-ZSL-501 | POSIÇÃO FECHADA DA VÁLVULA | 26-CL-FV-5
26-CL-ZSL-502 | POSIÇÃO FECHADA DA VÁLVULA | 26-CL-FV-5
26-CL-ZSL-503 | POSIÇÃO FECHADA DA VÁLVULA | 26-CL-FV-5
26-CL-ZSL-504 | POSIÇÃO FECHADA DA VÁLVULA | 26-CL-FV-5
26-CL-ZSL-505 | POSIÇÃO FECHADA DA VÁLVULA | 26-CL-FV-5
26-CL-ZSL-506 | POSIÇÃO FECHADA DA VÁLVULA | 26-CL-FV-5
26-CL-ZSL-507 | POSIÇÃO FECHADA DA VÁLVULA | 26-CL-FV-5
26-CL-ZSL-508 | POSIÇÃO FECHADA DA VÁLVULA | 26-CL-FV-5
26-CL-ZSL-509 | POSIÇÃO FECHADA DA VÁLVULA | 26-CL-FV-5
26-CL-ZSL-510 | POSIÇÃO FECHADA DA VÁLVULA | 26-CL-FV-5
26-CL-ZSL-511 | POSIÇÃO FECHADA DA VÁLVULA | 26-CL-FV-5
26-CL-ZSL-512 | POSIÇÃO FECHADA DA VÁLVULA | 26-CL-FV-5
26-CL-ZSL-513 | POSIÇÃO FECHADA DA VÁLVULA | 26-CL-FV-5
26-CL-ZSL-514 | POSIÇÃO FECHADA DA VÁLVULA | 26-CL-FV-5
26-CL-ZSL-515 | POSIÇÃO FECHADA DA VÁLVULA | 26-CL-FV-5
26-CL-ZSL-516 | POSIÇÃO FECHADA DA VÁLVULA | 26-CL-FV-5
26-CL-ZSL-517 | POSIÇÃO FECHADA DA VÁLVULA | 26-CL-FV-5
26-CL-ZSL-518 | POSIÇÃO FECHADA DA VÁLVULA | 26-CL-FV-5
26-CL-ZSL-519 | POSIÇÃO FECHADA DA VÁLVULA | 26-CL-FV-5
26-CL-ZSL-520 | POSIÇÃO FECHADA DA VÁLVULA | 26-CL-FV-5
26-CL-ZSL-521 | POSIÇÃO FECHADA DA VÁLVULA | 26-CL-FV-5
26-CL-ZSL-522 | POSIÇÃO FECHADA DA VÁLVULA | 26-CL-FV-5
26-CL-ZSL-523 | POSIÇÃO FECHADA DA VÁLVULA | 26-CL-FV-5
26-CL-ZSL-524 | POSIÇÃO FECHADA DA VÁLVULA | 26-CL-FV-5
26-CL-ZSL-525 | POSIÇÃO FECHADA DA VÁLVULA | 26-CL-FV-5
26-CL-ZSL-526 | POSIÇÃO FECHADA DA VÁLVULA | 26-CL-FV-5
26-CL-ZSL-527 | POSIÇÃO FECHADA DA VÁLVULA | 26-CL-FV-5
26-CL-ZSL-528 | POSIÇÃO FECHADA DA VÁLVULA | 26-CL-FV-5
26-CL-ZSL-529 | POSIÇÃO FECHADA DA VÁLVULA | 26-CL-FV-5
26-CL-ZSL-530 | POSIÇÃO FECHADA DA VÁLVULA | 26-CL-FV-5
26-CL-ZSL-531 | POSIÇÃO FECHADA DA VÁLVULA | 26-CL-FV-5
26-CL-ZSL-532 | POSIÇÃO FECHADA DA VÁLVULA | 26-CL-FV-5
26-CL-ZSL-533 | POSIÇÃO FECHADA DA VÁLVULA | 26-CL-FV-5
26-CL-ZSL-534 | POSIÇÃO FECHADA DA VÁLVULA | 26-CL-FV-5
26-CL-ZSL-535 | POSIÇÃO FECHADA DA VÁLVULA | 26-CL-FV-5
26-CL-ZSL-536 | POSIÇÃO FECHADA DA VÁLVULA | 26-CL-FV-5
26-CL-ZSL-540 | POSIÇÃO FECHADA DA VÁLVULA | 26-CL-FV-5
26-CL-ZSL-541 | POSIÇÃO FECHADA DA VÁLVULA | 26-CL-FV-5
26-CL-ZSL-542 | POSIÇÃO FECHADA DA VÁLVULA | 26-CL-FV-5
26-CL-ZSL-543 | POSIÇÃO FECHADA DA VÁLVULA | 26-CL-FV-5
26-CL-ZSL-544 | POSIÇÃO FECHADA DA VÁLVULA | 26-CL-FV-5
26-CL-FY-501A | Valvula Pneumatica 26_DE_502 - Acionam.
26-CL-FY-501B | Valvula Pneumatica 26_DE_502 - Acionam.
26-CL-FY-502A | Valvula Pneumatica 26_DE_502 - Acionam.
26-CL-FY-502B | Valvula Pneumatica 26_DE_502 - Acionam.
26-CL-LIC-501 | Controle de Nível 26-CX-508 | 26-CX-508
26-CL-PIC-501 | Controlador de Pressao Do 26-HC-501 | 26-HC-501
26-CL-FY-503A | Válv. Distr. Polpa 26_DE_503 - Acionam. | 26_DE_503
26-CL-FY-503B | Válv. Distr. Polpa 26_DE_503 - Acionam. | 26_DE_503
26-CL-FY-504A | Válv. Distr. Polpa 26_DE_503 - Acionam. | 26_DE_503
26-CL-FY-504B | Válv. Distr. Polpa 26_DE_503 - Acionam. | 26_DE_503
26-CL-PIC-502 | Controlador de pressao do HC-502 | 26HC502
26-CL-VIT-501A | Transmissor de vibração | 26-HC-503
26-CL-VIT-501B | Transmissor de vibração | 26-HC-503
26-CL-VIT-502A | Transmissor de vibração | 26-HC-505
26-CL-VIT-502B | Transmissor de vibração | 26-HC-505
26-CL-SE-601 | Transmissor de velocidade ; Medição de velocidade (RPM) | 26-CK-601
26-CL-SE-602 | Transmissor de velocidade ; Medição de velocidade (RPM) | 26-CK-602
26-CL-SE-603 | Transmissor de velocidade ; Medição de velocidade (RPM) | 26-CK-603
26-CL-SE-604 | Transmissor de velocidade ; Medição de velocidade (RPM) | 26-CK-604
26-CL-PT-601 | Transmissor de Pressão ; Medição de pressão de água de fluidização | 26-CK-601
26-CL-PT-602 | Transmissor de Pressão ; Medição de pressão de água de fluidização | 26-CK-602
26-CL-PT-603 | Transmissor de Pressão ; Medição de pressão de água de fluidização | 26-CK-603
26-CL-PT-604 | Transmissor de Pressão ; Medição de pressão de água de fluidização | 26-CK-604
26-CL-FIT-601 | Transmissor de vazão ; Medição de vazão de água de fluidização | 26-CK-601
26-CL-FIT-602 | Transmissor de vazão ; Medição de vazão de água de fluidização | 26-CK-602
26-CL-FIT-603 | Transmissor de vazão ; Medição de vazão de água de fluidização | 26-CK-603
26-CL-FIT-604 | Transmissor de vazão ; Medição de vazão de água de fluidização | 26-CK-604
26-CL-FCV-601 | Válvula de Controle Modulado; Controle de água de fluidização | 26-CK-601
26-CL-FCV-602 | Válvula de Controle Modulado; Controle de água de fluidização | 26-CK-602
26-CL-FCV-603 | Válvula de Controle Modulado; Controle de água de fluidização | 26-CK-603
26-CL-FCV-604 | Válvula de Controle Modulado; Controle de água de fluidização | 26-CK-604
26-CL-YA-601 | Alarme estroboscópio - Avisar de falha | 26-CK-601
26-CL-YA-602 | Alarme estroboscópio - Avisar de falha | 26-CK-602
26-CL-YA-603 | Alarme estroboscópio - Avisar de falha | 26-CK-603
26-CL-YA-604 | Alarme estroboscópio - Avisar de falha | 26-CK-604
26-CL-YY-601 | Alarme visual - Avisar de falha | 26-CK-601
26-CL-YY-602 | Alarme visual - Avisar de falha | 26-CK-602
26-CL-YY-603 | Alarme visual - Avisar de falha | 26-CK-603
26-CL-YY-604 | Alarme visual - Avisar de falha | 26-CK-604
26-CL-YB-601 | Buzzer - Avisar de falha | 26-CK-603
26-CL-YB-602 | Buzzer - Avisar de falha | 26-CK-604
26-CL-YB-603 | Buzzer - Avisar de falha | 26-CK-605
26-CL-YB-604 | Buzzer - Avisar de falha | 26-CK-606
26-CL-FV-601 | Válvula On-Off Guilhotina - Bloqueio de polpa | 26-CK-601
26-CL-FV-602 | Válvula On-Off Guilhotina - Bloqueio de polpa | 26-CX-602
26-CL-FV-603 | Válvula On-Off Guilhotina - Bloqueio de polpa | 26-CK-602
26-CL-FV-604 | Válvula On-Off Guilhotina - Bloqueio de polpa | 26-CX-603
26-CL-FV-605 | Válvula On-Off Guilhotina - Bloqueio de polpa | 26-CK-603
26-CL-FV-606 | Válvula On-Off Guilhotina - Bloqueio de polpa | 26-CX-604
26-CL-FV-607 | Válvula On-Off Guilhotina - Bloqueio de polpa | 26-CK-604
26-CL-FV-608 | Válvula On-Off Guilhotina - Bloqueio de polpa | 26-CX-605
26-CL-VE-601 | Sensor de Vibração; Medição de Vibração do Knelson | 26-CK-601
26-CL-VE-602 | Sensor de Vibração; Medição de Vibração do Knelson | 26-CK-602
26-CL-VE-603 | Sensor de Vibração; Medição de Vibração do Knelson | 26-CK-603
26-CL-VE-604 | Sensor de Vibração; Medição de Vibração do Knelson | 26-CK-604
26-DE-ZSH-615
26-DE-ZSH-616
26-DE-ZSH-617
26-DE-ZSL-615
26-DE-ZSL-616
26-DE-ZSL-617
26-DE-FV-501 | Válv. Distribuidor
26-DE-FV-502 | Válv. Distribuidor
26-DE-FV-503 | Válv. Distribuidor
26-FE-FE-531
26-FL-FIT-536 | Medidor de Fluxo Alimentacao p/ 26-CF-505 | 26-CF-505
26-FL-LIT-536 | Medidor de Nivel de 26-CF-505 | 26-CF-505
26-FL-TT-533D | Temperatura no 26-CF-505 | 26-CF-505
26-FL-DIT-519 | Densidade para 26-CX-543 | 26-CX-543
26-FL-DIT-516 | Densidade na saida 26-CF-505 | 26-CF-505
26-FL-FIT-531 | Vazao p/ 26-CX-519 | 26-CX-519
26-FL-FIT-537 | Medidor de Fluxo Alimentacao da 26-CF-506 | 26-CF-506
26-FL-LIT-537 | Medidor de Nivel de 26-CF-506 | 26-CF-506
26-FL-LIT-538 | Medidor de Nivel de 26-BO-523 | 26-BO-523
26-FL-DIT-517 | Densidade na saida 26-CF-505 | 26-CF-505
26-FL-FIT-538 | Vazao para 27-AM-508 | 27-AM-508
26-FL-FCV-536 | Controle de Válvula
26-FL-LCV-536 | Controle de Válvula
26-FL-FCV-537 | Controle de Válvula
26-FL-LCV-537 | Controle de Válvula
26-FL-LCV-538 | Controle de Válvula
26-FL-DCV-519 | Controle de Válvula
26-FL-ZSH-622 | Aberta
26-FL-ZSL-622 | Fechada
26-FL-FY-622
26-FL-FV-622
26-FL-FIC-536 | Controle de Vazão p/ 26-CF-505 | 26-CF-505
26-FL-LIC-536 | Controle de Nível 26-CF-505 | 26-CF-505
26-FL-DIC-519 | Controle de Densidade p/ 26-CX-543 | 26-CX-543
26-FL-FIC-537 | Controle de Vazão p/ 26-CF-506 | 26-CF-506
26-FL-LIC-537 | Controle de Nível 26-CF-506 | 26-CF-506
26-FL-LIC-538 | Controle de Nível Caixa da26-BO-523 | 26-BO-523
26-FL-TT-531D
26-FL-FIT-530
26-FL-FIT-529
26-FL-LIT-519
26-FL-LIT-518
26-FL-LIT-520
26-FL-DIT-514
26-FL-DIT-513
26-FL-DIT-518
26-FL-FIT-545
26-FL-FIT-544
26-FL-PIT-502
26-FL-FCV-544
26-FL-FCV-518
26-FL-FCV-545
26-FL-LCV-515
26-FL-LCV-509
26-FL-PCV-502
26-FL-ZSH-620 | Válv. Aberta
26-FL-ZSL-620 | Válv. Fechada
26-FL-FY-620 | Válv. Acion.
26-FL-FV-620 | Válv. Acion.
26-FL-LIC-519
26-FL-DIC-514
26-FL-DIC-518
26-FL-LIC-515
26-FL-LIC-518
26-FL-FIC-545
26-FL-FIC-544
26-FL-PIC-502
26-FL-FT-523 | AR P/ 26-CF-501
26-FL-TT-516 | TEMP. ESTATOR CÉLULA FLOTAÇÃO
26-FL-LIT-507 | CÉLULA DE FLOTAÇÃO 26-CF-501
26-FL-LIT-508 | CAIXA 26-CX-541
26-FL-DIT-509 | POLPA P/ 26-CX-502
26-FL-DIT-510 | POLPA P/ 26-CX-538
26-FL-FIT-507
26-FL-LIT-517 | CÉLULA DE FLOTAÇÃO 26-CF-503
26-FL-LIT-509 | CAIXA 26-CX-542
26-FL-TT-518 | TEMP. ESTATOR CÉLULA FLOTAÇÃO
26-FL-DIT-507 | POLPA P/ 26-CX-503
26-FL-FIT-508 | Polpa p/ 26-CX-503
26-FL-DIT-508 | POLPA P/ 26-CX-540
26-FL-DIT-511 | POLPA P/ 27-TQ-501
26-FL-LIT-510 | CÉLULA DE FLOTAÇÃO 26-CF-502
26-FL-PIT-501 | LINHA DESCARGA DO SOPRADOR
26-FL-FT-524 | AR P/ 26-CF-502
26-FL-LIT-511 | CÉLULA DE FLOTAÇÃO 26-CF-504
26-FL-LIT-512 | CAIXA DA 26-BO-517
26-FL-FIT-525 | ALIMENTAÇÃO 27-TQ-501
26-FL-DIT-512 | POLPA P/ 27-TQ-501
26-FL-LIT-513 | CAIXA DA 26-BO-518
26-FL-FIT-528 | ALIMENTAÇÃO 27-TQ-501
26-FL-LIT-539 | 26-CX-529
26-FL-LIT-540 | 26-CX-530
26-FL-FIT-534 | AR P/ 26-CF-503
26-FL-FIT-535 | AR P/ 26-CF-504
26-FL-FCV-523 | AR P/ 26-CF-501
26-FL-LCV-507 | NÍVEL 26-CF-501
26-FL-FCV-507 | VAZÃO DE POLPA
26-FL-FCV-534 | VAZÃO P/ 26-CF-503
26-FL-LCV-517
26-FL-FCV-508 | VAZÃO DE POLPA
26-FL-LCV-510 | NÍVEL 26-CF-502
26-FL-PCV-501 | LINHA DO SOPRADOR
26-FL-FCV-535 | AR P/ 26-CF-504
26-FL-FCV-524 | AR P/ 26-CF-502
26-FL-LCV-511 | NÍVEL 26-CF-504
26-FL-DCV-510
26-FL-DCV-508
26-FL-DCV-507
26-FL-LCV-512
26-FL-LCV-513
26-FL-DCV-509
26-FL-FCV-530
26-FL-LCV-507B
26-FL-ZSH-616 | Válv. Entr. Caixa 26_CX_541 Aberta
26-FL-ZSL-616 | Válv. Entr. Caixa 26_CX_541 Fechada
26-FL-ZSH-618 | Válv. Saida Caixa 26_CX_541 Aberta
26-FL-ZSL-618 | Válv. Saida Caixa 26_CX_541 Fechada
26-FL-ZSH-617 | Válv. Entr. Caixa 26_CX_542 Aberta
26-FL-ZSL-617 | Válv. Entr. Caixa 26_CX_542 Fechada
26-FL-ZSH-619 | Válv. Saida Caixa 26_CX_542 Aberta
26-FL-ZSL-619 | Válv. Saida Caixa 26_CX_542 Fechada
26-FL-FY-616A | Válv. Entr. Caixa 26_CX_541 Acion. A
26-FL-FY-616B | Válv. Entr. Caixa 26_CX_541 Acion. B
26-FL-FY-618A | Válv. Saida Caixa 26_CX_541 Acion. A
26-FL-FY-618B | Válv. Saida Caixa 26_CX_541 Acion. B
26-FL-FY-617A | Válv. Saida Caixa 26_CX_542 Acion. A
26-FL-FY-617B | Válv. Saida Caixa 26_CX_542 Acion. B
26-FL-FY-619A | Válv. Saida Caixa 26_CX_542 Acion. A
26-FL-FY-619B | Válv. Saida Caixa 26_CX_542 Acion. B
26-FL-LIC-507 | Célula de Flotação 26-CF-501
26-FL-LIC-510 | Célula de Flotação 26-CF-502
26-FL-LIC-517 | Célula de Flotação 26-CF-503
26-FL-LIC-512 | Caixa da 26-BO-517
26-FL-LIC-513 | Caixa da 26-BO-518
26-FL-LIC-511 | Célula de Flotação 26-CF-504
26-FL-FIC-507 | Célula de Flotação 26-CF-501
26-FL-FIC-523 | Ar p/ 26-CF-501
26-FL-FIC-524 | Ar p/ 26-CF-502
26-FL-FIC-508 | Polpa p/ 26-CX-503
26-FL-FIC-534 | Ar p/ 26-CF-503
26-FL-FIC-535 | Ar p/ 26-CF-504
26-FL-PIC-501 | Soprador p/ Células de Flotação
26-FL-DIC-507 | Célula de Flotação 26-CF-503
26-FL-DIC-510 | Célula de Flotação 26-CF-501
26-FL-DIC-509
26-FL-DIC-508
26-MB-FCV-523A | VÁLV. CONTROLE FLUXO SIST. LUB. MOTORES MOINHO (LUBRIF.) | 26-MO-502
26-MB-FCV-523B | VÁLV. CONTROLE FLUXO SIST. LUB. MOTORES MOINHO (LUBRIF.) | 26-MO-503
26-MB-FCV-524A | VÁLV. CONTROLE FLUXO SIST. LUB. MOTORES MOINHO (LEVANT.) | 26-MO-502
26-MB-FCV-524B | VÁLV. CONTROLE FLUXO SIST. LUB. MOTORES MOINHO (LEVANT.) | 26-MO-503
26-MB-FCV-525A | VÁLV. CONTROLE FLUXO SIST. LUB. MOTORES MOINHO (LEVANT.) | 26-MO-502
26-MB-FCV-525B | VÁLV. CONTROLE FLUXO SIST. LUB. MOTORES MOINHO (LEVANT.) | 26-MO-503
26-MB-FE/FIT-501A | TRANSMISSOR FLUXO LUBRIF. MANCAL DE ALIMENTAÇÃO | 26-MO-502
26-MB-FE/FIT-501B | TRANSMISSOR FLUXO LUBRIF. MANCAL DE ALIMENTAÇÃO | 26-MO-503
26-MB-FE/FIT-502A | TRANSMISSOR FLUXO LUBRIF. MANCAL DE ALIMENTAÇÃO | 26-MO-502
26-MB-FE/FIT-502B | TRANSMISSOR FLUXO LUBRIF. MANCAL DE ALIMENTAÇÃO | 26-MO-503
26-MB-FE/FIT-503A | TRANSM. FLUXO LUBRIF. MANCAL DE ALIMENTAÇÃO | 26-MO-502
26-MB-FE/FIT-503B | TRANSM. FLUXO LUBRIF. MANCAL DE ALIMENTAÇÃO | 26-MO-503
26-MB-FE/FIT-504A | TRANSM. FLUXO LUBRIF. MANCAL DE ALIMENTAÇÃO | 26-MO-502
26-MB-FE/FIT-504B | TRANSM. FLUXO LUBRIF. MANCAL DE ALIMENTAÇÃO | 26-MO-503
26-MB-FE/FIT-505A | TRANSM. FLUXO LUBRIF. MANCAL DE DESCARGA | 26-MO-502
26-MB-FE/FIT-505B | TRANSM. FLUXO LUBRIF. MANCAL DE DESCARGA | 26-MO-503
26-MB-FE/FIT-506A | TRANSM. FLUXO LUBRIF. MANCAL DE DESCARGA | 26-MO-502
26-MB-FE/FIT-506B | TRANSM. FLUXO LUBRIF. MANCAL DE DESCARGA | 26-MO-503
26-MB-FE/FIT-507A | TRANSM. FLUXO LUBRIF. MANCAL DE DESCARGA | 26-MO-502
26-MB-FE/FIT-507B | TRANSM. FLUXO LUBRIF. MANCAL DE DESCARGA | 26-MO-503
26-MB-FE/FIT-508A | TRANSM. FLUXO LUBRIF. MANCAL DE DESCARGA | 26-MO-502
26-MB-FE/FIT-508B | TRANSM. FLUXO LUBRIF. MANCAL DE DESCARGA | 26-MO-503
26-MB-FE/FIT-509A | TRANSM. FLUXO CONJ. LUBRIFICAÇÃO REDUTOR 1 | 26-MO-502
26-MB-FE/FIT-509B | TRANSM. FLUXO CONJ. LUBRIFICAÇÃO REDUTOR 1 | 26-MO-503
26-MB-FE/FIT-510A | TRANSM. FLUXO CONJ. LUBRIFICAÇÃO REDUTOR 2 | 26-MO-502
26-MB-FE/FIT-510B | TRANSM. FLUXO CONJ. LUBRIFICAÇÃO REDUTOR 2 | 26-MO-503
26-MB-FE/FIT-511A | TRANSMISSOR FLUXO CONJ. LUB. MANCAL PINHÃO (DIR.) | 26-MO-502
26-MB-FE/FIT-511B | TRANSMISSOR FLUXO CONJ. LUB. MANCAL PINHÃO (DIR.) | 26-MO-503
26-MB-FE/FIT-512A | TRANSMISSOR FLUXO CONJ. LUB. MANCAL PINHÃO (DIR.) | 26-MO-502
26-MB-FE/FIT-512B | TRANSMISSOR FLUXO CONJ. LUB. MANCAL PINHÃO (DIR.) | 26-MO-503
26-MB-FE/FIT-513A | TRANSMISSOR FLUXO CONJ. LUB. MANCAL PINHÃO (ESQ.) | 26-MO-502
26-MB-FE/FIT-513B | TRANSMISSOR FLUXO CONJ. LUB. MANCAL PINHÃO (ESQ.) | 26-MO-503
26-MB-FE/FIT-514 | TRANSMISSOR FLUXO CONJ. LUB. MANCAL PINHÃO (ESQ.) | 26-MO-502
26-MB-FE/FIT-514B | TRANSMISSOR FLUXO CONJ. LUB. MANCAL PINHÃO (ESQ.) | 26-MO-503
26-MB-FE/FIT-519A | TRANSMISSOR FLUXO SIST. LUB. MOTORES MOINHO (LUBRIF.) | 26-MO-502
26-MB-FE/FIT-519B | TRANSMISSOR FLUXO SIST. LUB. MOTORES MOINHO (LUBRIF.) | 26-MO-503
26-MB-FE/FIT-520A | TRANSMISSOR FLUXO SIST. LUB. MOTORES MOINHO (LUBRIF.) | 26-MO-502
26-MB-FE/FIT-520B | TRANSMISSOR FLUXO SIST. LUB. MOTORES MOINHO (LUBRIF.) | 26-MO-503
26-MB-FE/FIT-521A | TRANSMISSOR FLUXO SIST. LUB. MOTORES MOINHO (LUBRIF.) | 26-MO-502
26-MB-FE/FIT-521B | TRANSMISSOR FLUXO SIST. LUB. MOTORES MOINHO (LUBRIF.) | 26-MO-503
26-MB-FE/FIT-522A | TRANSMISSOR FLUXO SIST. LUB. MOTORES MOINHO (LUBRIF.) | 26-MO-502
26-MB-FE/FIT-522B | TRANSMISSOR FLUXO SIST. LUB. MOTORES MOINHO (LUBRIF.) | 26-MO-503
26-MB-FSL-501A | CHAVE DE FLUXO -ÁGUA DE RESFRIAMENTO-STATOR M1 | 26-MO-502
26-MB-FSL-501B | CHAVE DE FLUXO AGUA DE RESFRIAMENTO ESTATOR M1 | 26-MO-503
26-MB-FSL-502A | CHAVE DE FLUXO -ÁGUA DE RESFRIAMENTO-STATOR M1 | 26-MO-502
26-MB-FSL-502B | CHAVE DE FLUXO AGUA DE RESFRIAMENTO ESTATOR M1 | 26-MO-503
26-MB-FSL-503A | CHAVE DE FLUXO -ÁGUA DE RESFRIAMENTO-STATOR M1 | 26-MO-502
26-MB-FSL-503B | CHAVE DE FLUXO AGUA DE RESFRIAMENTO ESTATOR M2 | 26-MO-503
26-MB-FSL-504A | CHAVE DE FLUXO -ÁGUA DE RESFRIAMENTO-STATOR M1 | 26-MO-502
26-MB-FSL-504B | CHAVE DE FLUXO AGUA DE RESFRIAMENTO ESTATOR M2 | 26-MO-503
26-MB-FV-501A | VALVULA DE SUCÇÃO BOMBA DE BAIXA PRESSÃO | 26-MO-502
26-MB-FV-501B | VALVULA DE SUCÇÃO BOMBA DE BAIXA PRESSÃO | 26-MO-503
26-MB-FV-502A | VÁLVULA DE RECALQUE BOMBA DE BAIXA PRESSÃO | 26-MO-502
26-MB-FV-502B | VALVULA DE RECALQUE BOMBA DE BAIXA PRESSÃO | 26-MO-503
26-MB-FV-503A | VÁLVULA DE SUCÇÃO BOMBA DE BAIXA PRESSÃO | 26-MO-502
26-MB-FV-503B | VALVULA DE SUCÇÃO BOMBA DE BAIXA PRESSÃO | 26-MO-503
26-MB-FV-504A | VÁLVULA DE RECALQUE BOMBA DE BAIXA PRESSÃO | 26-MO-502
26-MB-FV-504B | VALVULA DE RECALQUE BOMBA DE BAIXA PRESSÃO | 26-MO-503
26-MB-FV-505A | VALVULA DE SUCÇÃO B. DE ALTA PRESSÃO DO MUNHÃO | 26-MO-502
26-MB-FV-505B | VALVULA DE SUCÇÃO BOMBA DE ALTA PRESSÃO MUNHÃO | 26-MO-503
26-MB-FV-506A | VALVULA DE RECAQUE B. DE ALTA PRESSÃO DO MUNHÃO | 26-MO-502
26-MB-FV-506B | VALV DE RECALQUE BOMBA DE ALTA PRESSÃO MUNHÃO | 26-MO-503
26-MB-FV-507A | VALVULA DE SUCÇÃO B. DE ALTA PRESSÃO DO MUNHÃO | 26-MO-502
26-MB-FV-507B | VALVULA DE SUCÇÃO BOMBA DE ALTA PRESSÃO MUNHÃO | 26-MO-503
26-MB-FV-508A | VALVULA DE RECAQUE B. DE ALTA PRESSÃO DO MUNHÃO | 26-MO-502
26-MB-FV-508B | VALV DE RECALQUE BOMBA DE ALTA PRESSÃO MUNHÃO | 26-MO-503
26-MB-FV-509A | VALVULA DE SUCÇÃO B. DE ALTA PRESSÃO DO MUNHÃO | 26-MO-502
26-MB-FV-509B | VALVULA DE SUCÇÃO BOMBA DE ALTA PRESSÃO MUNHÃO | 26-MO-503
26-MB-FV-510A | VALVULA DE RECAQUE B. DE ALTA PRESSÃO DO MUNHÃO | 26-MO-502
26-MB-FV-510B | VALV DE RECALQUE BOMBA DE ALTA PRESSÃO MUNHÃO | 26-MO-503
26-MB-FV-511A | VÁLVULA DE RESERVA LUB. ROLAMEN. MUNHÃO ALIMENT. | 26-MO-502
26-MB-FV-511B | VALVULA RESERVA LUB. ROLAMENTO DO MUNHÃO ALIM | 26-MO-503
26-MB-FV-512A | VÁLVULA DE RESERVA LUB. ROLAMEN. MUNHÃO DESCAR. | 26-MO-502
26-MB-FV-512B | VALVULA RESERVA LUB. ROLAMENTO DO MUNHÃO DESC | 26-MO-503
26-MB-FV-513A | VÁLVULA DE SUCÇÃO BOMBA DE LUB. REDUTOR. | 26-MO-502
26-MB-FV-513B | VALVULA RESERVA BOMBA LUB. REDUTOR | 26-MO-503
26-MB-FV-514A | VÁLVULA DE RECALQUE BOMBA DE LUB. REDUTOR. | 26-MO-502
26-MB-FV-514B | VALVULA RECALQUE B. LUBRIFICAÇAÕ REDUTOR | 26-MO-503
26-MB-FV-515A | VÁLVULA DE SUCÇÃO BOMBA DE LUB. REDUTOR. | 26-MO-502
26-MB-FV-515B | VALVULA SUCÇÃO B. LUBRIFICAÇAÕ REDUTOR | 26-MO-503
26-MB-FV-516A | VÁLVULA DE RECALQUE BOMBA DE LUB. REDUTOR. | 26-MO-502
26-MB-FV-516B | VALVULA RECALQUE B. LUBRIFICAÇAÕ REDUTOR | 26-MO-503
26-MB-FV-517A | VÁLVULA DE SUCÇÃO BOMBA DE LUB. REDUTOR. | 26-MO-502
26-MB-FV-517B | VALVULA SUCÇÃO B. LUBRIFICAÇAÕ REDUTOR | 26-MO-503
26-MB-FV-518A | VÁLVULA DE RECALQUE BOMBA DE LUB. REDUTOR. | 26-MO-502
26-MB-FV-518B | VALVULA RECALQUE B. LUBRIFICAÇAÕ REDUTOR | 26-MO-503
26-MB-FV-519A | VÁLVULA DE RESERVA BOMBA DE LUB. REDUTOR. | 26-MO-502
26-MB-FV-519B | VALVULA RESERVA B. LUBRIFICAÇAÕ REDUTOR | 26-MO-503
26-MB-FV-520A | VÁLVULA DE RESERVA BOMBA DE LUB. REDUTOR. | 26-MO-502
26-MB-FV-521A | VALVULA DE SUCÇÃO BOMBA DE LUB. PINHÃO | 26-MO-502
26-MB-FV-522A | VALVULA DE RECALQUE BOMBA DE LUB. PINHÃO | 26-MO-502
26-MB-FV-523A | VALVULA DE SUCÇÃO BOMBA DE LUB. PINHÃO | 26-MO-502
26-MB-FV-524A | VALVULA DE RECALQUE BOMBA DE LUB. PINHÃO | 26-MO-502
26-MB-FV-525A | VALVULA DE ENTRADA RESFRIADOR LUB. REDUTOR | 26-MO-502
26-MB-FV-526A | VALVULA DE ENTRADA RESFRIADOR LUB. REDUTOR | 26-MO-502
26-MB-FV-527A | VALVULA DE SAIDA RESFRIADOR LUB. REDUTOR | 26-MO-502
26-MB-FV-528A | VALVULA DE SAIDA RESFRIADOR LUB. REDUTOR | 26-MO-502
26-MB-FV-529A | VALVULA RESERVA DE SAIDA RESFRIADOR LUB. REDUTOR | 26-MO-502
26-MB-FV-530A | VALVULA DE DESCARGA RESFRIADOR LUB. DO REDUTOR | 26-MO-502
26-MB-FV-530B | VALVULA DESCARGA RESFRIADOR LUB. REDUTOR | 26-MO-503
26-MB-FV-531A | VALVULA DE DESCARGA RESFRIADOR LUB. DO REDUTOR | 26-MO-502
26-MB-FV-531B | VALVULA DESCARGA RESFRIADOR LUB. REDUTOR | 26-MO-503
26-MB-FV-532A | VÁLVULA DESCAR. RESERVA RESFRIADOR LUB. REDUTOR | 26-MO-502
26-MB-FV-532B | VALVULA DESCARGA RESFRIADOR LUB. REDUTOR | 26-MO-503
26-MB-FV-533A | VÁLV. SAIDA RESFRIADOR LUBRIFICAÇÃO REDUTOR | 26-MO-502
26-MB-FV-533B | VALVULA SAIDA RESFRIADOR LUB. REDUTOR | 26-MO-503
26-MB-FV-534A | VÁLV. SAIDA RESFRIADOR LUBRIFICAÇÃO REDUTOR | 26-MO-502
26-MB-FV-534B | VALVULA SAIDA RESFRIADOR LUB. REDUTOR | 26-MO-503
26-MB-FV-538A | VÁLVULA DE SUCÇÃO B. LUBRIF. MOTOR DO MOINHO | 26-MO-502
26-MB-FV-538B | VÁLVULA DE SUCÇÃO BOMBA LUB. MOTOR MOINHO | 26-MO-503
26-MB-FV-539A | VÁLVULA DE RECALQUE B. LUBRIF. MOTOR DO MOINHO | 26-MO-502
26-MB-FV-539B | VÁLVULA DE RECALQUE BOMBA LUB. MOTOR MOINHO | 26-MO-503
26-MB-FV-540A | VÁLVULA DE SUCÇÃO B. LUBRIF. MOTOR DO MOINHO | 26-MO-502
26-MB-FV-540B | VÁLVULA DE SUCÇÃO BOMBA LUB. MOTOR MOINHO | 26-MO-503
26-MB-FV-541A | VÁLVULA DE RECALQUE B. LUBRIF. MOTOR DO MOINHO | 26-MO-502
26-MB-FV-541B | VÁLVULA DE RECALQUE BOMBA LUB. MOTOR MOINHO | 26-MO-503
26-MB-FV-542A | VÁLVULA DE SUCÇÃO B. LEVANTAM. MOTOR DO MOINHO | 26-MO-502
26-MB-FV-542B | BOMBA SUCÇÃO BOMBA LEV. MOTOR DO MOINHO | 26-MO-503
26-MB-FV-543A | VÁLVULA DE RECAL. B. LEVANTAM. MOTOR DO MOINHO | 26-MO-502
26-MB-FV-543B | BOMBA RECALQUE BOMBA LEV. MOTOR DO MOINHO | 26-MO-503
26-MB-FV-544A | VÁLVULA DE SUCÇÃO B. LEVANTAM. MOTOR DO MOINHO | 26-MO-502
26-MB-FV-544B | BOMBA SUCÇÃO BOMBA LEV. MOTOR DO MOINHO | 26-MO-503
26-MB-FV-545A | VÁLVULA DE RECAL. B. LEVANTAM. MOTOR DO MOINHO | 26-MO-502
26-MB-FV-545B | BOMBA RECALQUE BOMBA LEV. MOTOR DO MOINHO | 26-MO-503
26-MB-FV-546A | VÁLVULA DE SUCÇÃO BOMBA LUB. ROL. MOINHO | 26-MO-502
26-MB-FV-546B | VALVULA DE SUCÇÃO B. DE LUB. ROLSMEN. DO MOINHO | 26-MO-503
26-MB-FV-547B | VALVULA DE REC. B. DE LUB. ROLSMEN. DO MOINHO | 26-MO-503
26-MB-LG-502A | INDICAÇÃO NIVEL LADO SUJO CONJ. LUB. MANCAL MUNHÃO | 26-MO-502
26-MB-LG-502B | INDICAÇÃO NIVEL LADO SUJO CONJ. LUB. MANCAL MUNHÃO | 26-MO-503
26-MB-LG-504A | INDICADOR NIVEL LADO LIMPO CONJ. LUB. MANCAL MUNHÃO | 26-MO-502
26-MB-LG-504B | INDICADOR NIVEL LADO LIMPO CONJ. LUB. MANCAL MUNHÃO | 26-MO-503
26-MB-LG-506A | INDICAÇÃO NIVEL LADO LIMPO CONJ. LUB. PINHÃO/REDUTOR | 26-MO-502
26-MB-LG-506B | INDICAÇÃO NIVEL LADO LIMPO CONJ. LUB. PINHÃO/REDUTOR | 26-MO-503
26-MB-LG-508A | INDICAÇÃO NIVEL LADO LIMPO SIST. LUB. MOTORES MOINHO | 26-MO-502
26-MB-LG-508B | INDICAÇÃO NIVEL LADO LIMPO SIST. LUB. MOTORES MOINHO | 26-MO-503
26-MB-LSH-510A | NÍVEL MÁXIMO DE ELETRÓLITO REOSTATO LÍQUIDO | 26-MO-502
26-MB-LSH-510B | NÍVEL MÁXIMO DE ELETRÓLITO REOSTATO LÍQUIDO | 26-MO-503
26-MB-LSH-511A | DETECTOR VAZAMENTO ACIONAMENTO MOINHO MOTOR 1 | 26-MO-502
26-MB-LSH-511B | DETECTOR VAZAMENTO ACIONAMENTO MOINHO MOTOR 1 | 26-MO-503
26-MB-LSH-512A | DETECTOR VAZAMENTO ACIONAMENTO MOINHO MOTOR 2 | 26-MO-502
26-MB-LSH-512B | DETECTOR VAZAMENTO ACIONAMENTO MOINHO MOTOR 2 | 26-MO-503
26-MB-LSH-513A | DETEÇÃO NIVEL ALTO RESERV. LADO SUJO CONJ. LUB. MANCAL MUNHÃO | 26-MO-502
26-MB-LSH-513B | DETEÇÃO NIVEL ALTO RESERV. LADO SUJO CONJ. LUB. MANCAL MUNHÃO | 26-MO-503
26-MB-LSL-501A | DETEÇÃO NIVEL BAIXO RES. LADO SUJO CONJ. LUB. MANCAL MUNHÃO | 26-MO-502
26-MB-LSL-501B | DETEÇÃO NIVEL BAIXO RES. LADO SUJO CONJ. LUB. MANCAL MUNHÃO | 26-MO-503
26-MB-LSL-503A | DETEÇÃO NIVEL BAIXO RES. LADO LIMPO CONJ. LUB. MANCAL MUNHÃO | 26-MO-502
26-MB-LSL-503B | DETEÇÃO NIVEL BAIXO RES. LADO LIMPO CONJ. LUB. MANCAL MUNHÃO | 26-MO-503
26-MB-LSL-505A | DETEÇÃO NIVEL BAIXO RES. LADO LIMPO CONJ. LUB. PINHÃO/REDUTOR | 26-MO-502
26-MB-LSL-505B | DETEÇÃO NIVEL BAIXO RES. LADO LIMPO CONJ. LUB. PINHÃO/REDUTOR | 26-MO-503
26-MB-LSL-507A | DETEÇÃO NIVEL BAIXO RESERV. LADO LIMPO SIST. LUB. MOTORES MOINHO | 26-MO-502
26-MB-LSL-507B | DETEÇÃO NIVEL BAIXO RESERV. LADO LIMPO SIST. LUB. MOTORES MOINHO | 26-MO-503
26-MB-LSL-509A | NÍVEL MÍNIMO DE ELETRÓLITO REOSTATO LÍQUIDO | 26-MO-502
26-MB-LSL-509B | NÍVEL MÍNIMO DE ELETRÓLITO REOSTATO LÍQUIDO | 26-MO-503
26-MB-MT-501A | UNIDADE OLEO RETORNO DO MUNHÃO - DESCARTE | 26-MO-502
26-MB-MT-501B | TRANS. UMIDADE RETORNO OLEO MANCAL ALIMENT. CJ. LUB. M. MUNHÃO | 26-MO-503
26-MB-MT-502A | TRANS. UMIDADE RETORNO OLEO MANCAL DESC. CJ. LUB. M. MUNHÃO | 26-MO-502
26-MB-MT-502B | TRANS. UMIDADE RETORNO OLEO MANCAL DESC. CJ. LUB. M. MUNHÃO | 26-MO-503
26-MB-PCV-547A | VÁLVULA REG. PRESSÃO SIST. SPRAY ENGRENAGEM LADO ESQUERDO | 26-MO-502
26-MB-PCV-547B | VÁLVULA REG. PRESSÃO SIST. SPRAY ENGRENAGEM LADO ESQUERDO | 26-MO-503
26-MB-PCV-549A | VÁLVULA REG. PRESSÃO SIST. SPRAY ENGRENAGEM LADO ESQUERDO | 26-MO-502
26-MB-PCV-549B | VÁLVULA REG. PRESSÃO SIST. SPRAY ENGRENAGEM LADO ESQUERDO | 26-MO-503
26-MB-PCV-551A | VÁLVULA REG. PRESSÃO SIST. SPRAY ENGRENAGEM LADO DIREITO | 26-MO-502
26-MB-PCV-551B | VÁLVULA REG. PRESSÃO SIST. SPRAY ENGRENAGEM LADO DIREITO | 26-MO-503
26-MB-PCV-552A | VÁLVULA REG. PRESSÃO SIST. SPRAY ENGRENAGEM LADO DIREITO | 26-MO-502
26-MB-PCV-552B | VÁLVULA REG. PRESSÃO SIST. SPRAY ENGRENAGEM LADO DIREITO | 26-MO-503
26-MB-PCV-574A | VÁLVULA REG. PRESSÃO MANCAIS PINHÃO (LADO ESQUERDO) | 26-MO-502
26-MB-PCV-574B | VÁLVULA REG. PRESSÃO MANCAIS PINHÃO (LADO ESQUERDO) | 26-MO-503
26-MB-PCV-576A | VÁLVULA REG. PRESSÃO MANCAIS PINHÃO (LADO DIREITO) | 26-MO-502
26-MB-PCV-576B | VÁLVULA REG. PRESSÃO MANCAIS PINHÃO (LADO DIREITO) | 26-MO-503
26-MB-PDIT-505A | TRANSMISSOR PRESSÃO DIF. LUB. BOMBAS DE B.P. (FILTRAGEM) | 26-MO-502
26-MB-PDIT-505B | TRANSMISSOR PRESSÃO DIF. LUB. BOMBAS DE B.P. (FILTRAGEM) | 26-MO-503
26-MB-PDIT-513A | TRANSMISSOR PRESSÃO DIF. LUB. BOMBAS A.P. MANCAL ALIMENTAÇÃO | 26-MO-502
26-MB-PDIT-513B | TRANSMISSOR PRESSÃO DIF. LUB. BOMBAS A.P. MANCAL ALIMENTAÇÃO | 26-MO-503
26-MB-PDIT-514A | TRANSMISSOR PRESSÃO DIF. LUBRIF. BOMBAS A.P. MANCAL DESCARGA | 26-MO-502
26-MB-PDIT-514B | TRANSMISSOR PRESSÃO DIF. LUBRIF. BOMBAS A.P. MANCAL DESCARGA | 26-MO-503
26-MB-PDIT-531A | TRANSMISSOR PRESSÃO DIF. CONJ. LUB. REDUTOR | 26-MO-502
26-MB-PDIT-531B | TRANSMISSOR PRESSÃO DIF. CONJ. LUB. REDUTOR | 26-MO-503
26-MB-PDIT-533A | TRANSMISSOR PRESSÃO DIF. CONJ. LUB. REDUTOR | 26-MO-502
26-MB-PDIT-533B | TRANSMISSOR PRESSÃO DIF. CONJ. LUB. REDUTOR | 26-MO-503
26-MB-PDIT-539A | TRANSMISSOR PRESSÃO DIF. CONJ. LUBRIFICAÇÃO PINHÃO | 26-MO-502
26-MB-PDIT-539B | TRANSMISSOR PRESSÃO DIF. CONJ. LUBRIFICAÇÃO PINHÃO | 26-MO-503
26-MB-PDIT-561A | TRANSMISSOR PRESSÃO DIF. SIST. LUB. MOTORES MOINHO (LUBRIF.) | 26-MO-502
26-MB-PDIT-561B | TRANSMISSOR PRESSÃO DIF. SIST. LUB. MOTORES MOINHO (LUBRIF.) | 26-MO-503
26-MB-PDIT-567A | TRANSMISSOR PRESSÃO DIF. SIST. LUB. MOTORES MOINHO (LEVANT.) | 26-MO-502
26-MB-PDIT-567B | TRANSMISSOR PRESSÃO DIF. SIST. LUB. MOTORES MOINHO (LEVANT.) | 26-MO-503
26-MB-PDIT-568A | TRANSMISSOR PRESSÃO DIF. SIST. LUB. MOTORES MOINHO (LEVANT.) | 26-MO-502
26-MB-PDIT-568B | TRANSMISSOR PRESSÃO DIF. SIST. LUB. MOTORES MOINHO (LEVANT.) | 26-MO-503
26-MB-PI-501A | MANÔMETRO LUBRIF. BOMBAS DE B.P. (FILTRAGEM) | 26-MO-502
26-MB-PI-501B | MANÔMETRO LUBRIF. BOMBAS DE B.P. (FILTRAGEM) | 26-MO-503
26-MB-PI-502A | MANÔMETRO LUBRIF. BOMBAS DE B.P. (FILTRAGEM) | 26-MO-502
26-MB-PI-502B | MANÔMETRO LUBRIF. BOMBAS DE B.P. (FILTRAGEM) | 26-MO-503
26-MB-PI-506A | MANÔMETRO LUBRIF. BOMBAS DE B.P. (FILTRAGEM) | 26-MO-502
26-MB-PI-506B | MANÔMETRO LUBRIF. BOMBAS DE B.P. (FILTRAGEM) | 26-MO-503
26-MB-PI-507A | MANÔMETRO LUBRIF. BOMBAS DE A.P. | 26-MO-502
26-MB-PI-507B | MANÔMETRO LUBRIF. BOMBAS DE A.P. | 26-MO-503
26-MB-PI-508A | MANÔMETRO LUBRIF. BOMBAS DE A.P. | 26-MO-502
26-MB-PI-508B | MANÔMETRO LUBRIF. BOMBAS DE A.P. | 26-MO-503
26-MB-PI-509A | MANÔMETRO LUBRIF. BOMBAS DE A.P. | 26-MO-502
26-MB-PI-509B | MANÔMETRO LUBRIF. BOMBAS DE A.P. | 26-MO-503
26-MB-PI-517A | MANÔMETRO LUBRIF. MANCAL DE ALIMENTAÇÃO | 26-MO-502
26-MB-PI-517B | MANÔMETRO LUBRIF. MANCAL DE ALIMENTAÇÃO | 26-MO-503
26-MB-PI-518A | MANÔMETRO LUBRIF. MANCAL DE ALIMENTAÇÃO | 26-MO-502
26-MB-PI-518B | MANÔMETRO LUBRIF. MANCAL DE ALIMENTAÇÃO | 26-MO-503
26-MB-PI-519A | MANÔMETRO LUBRIF. MANCAL DE ALIMENTAÇÃO | 26-MO-502
26-MB-PI-519B | MANÔMETRO LUBRIF. MANCAL DE ALIMENTAÇÃO | 26-MO-503
26-MB-PI-520A | MANÔMETRO LUBRIF. MANCAL DE ALIMENTAÇÃO | 26-MO-502
26-MB-PI-520B | MANÔMETRO LUBRIF. MANCAL DE ALIMENTAÇÃO | 26-MO-503
26-MB-PI-521A | MANÔMETRO LUBRIF. MANCAL DE DESCARGA | 26-MO-502
26-MB-PI-521B | MANÔMETRO LUBRIF. MANCAL DE DESCARGA | 26-MO-503
26-MB-PI-522A | MANÔMETRO LUBRIF. MANCAL DE DESCARGA | 26-MO-502
26-MB-PI-522B | MANÔMETRO LUBRIF. MANCAL DE DESCARGA | 26-MO-503
26-MB-PI-523A | MANÔMETRO LUBRIF. MANCAL DE DESCARGA | 26-MO-502
26-MB-PI-523B | MANÔMETRO LUBRIF. MANCAL DE DESCARGA | 26-MO-503
26-MB-PI-524A | MANÔMETRO LUBRIF. MANCAL DE DESCARGA | 26-MO-502
26-MB-PI-524B | MANÔMETRO LUBRIF. MANCAL DE DESCARGA | 26-MO-503
26-MB-PI-525A | MANÔMETRO CONJ. DE LUBRIFICAÇÃO REDUTOR | 26-MO-502
26-MB-PI-525B | MANÔMETRO CONJ. DE LUBRIFICAÇÃO REDUTOR | 26-MO-503
26-MB-PI-526A | MANÔMETRO CONJ. DE LUBRIFICAÇÃO REDUTOR | 26-MO-502
26-MB-PI-526B | MANÔMETRO CONJ. DE LUBRIFICAÇÃO REDUTOR | 26-MO-503
26-MB-PI-527A | MANÔMETRO CONJ. DE LUBRIFICAÇÃO REDUTOR | 26-MO-502
26-MB-PI-527B | MANÔMETRO CONJ. DE LUBRIFICAÇÃO REDUTOR | 26-MO-503
26-MB-PI-532A | MANÔMETRO CONJ. DE LUBRIFICAÇÃO REDUTOR | 26-MO-502
26-MB-PI-532B | MANÔMETRO CONJ. DE LUBRIFICAÇÃO REDUTOR | 26-MO-503
26-MB-PI-534A | MANÔMETRO CONJ. DE LUBRIFICAÇÃO REDUTOR | 26-MO-502
26-MB-PI-534B | MANÔMETRO CONJ. DE LUBRIFICAÇÃO REDUTOR | 26-MO-503
26-MB-PI-535A | MANÔMETRO CONJ. DE LUBRIFICAÇÃO PINHÃO | 26-MO-502
26-MB-PI-535B | MANÔMETRO CONJ. DE LUBRIFICAÇÃO PINHÃO | 26-MO-503
26-MB-PI-536A | MANÔMETRO CONJ. DE LUBRIFICAÇÃO PINHÃO | 26-MO-502
26-MB-PI-536B | MANÔMETRO CONJ. DE LUBRIFICAÇÃO PINHÃO | 26-MO-503
26-MB-PI-542A | MANÔMETRO SIST. LUBRIF. A GRAXA VEDAÇÃO DOS MANCAIS | 26-MO-502
26-MB-PI-542B | MANÔMETRO SIST. LUBRIF. A GRAXA VEDAÇÃO DOS MANCAIS | 26-MO-503
26-MB-PI-543A | MANÔMETRO SIST. LUBRIF. A GRAXA VEDAÇÃO DOS MANCAIS | 26-MO-502
26-MB-PI-543B | MANÔMETRO SIST. LUBRIF. A GRAXA VEDAÇÃO DOS MANCAIS | 26-MO-503
26-MB-PI-544A | MANÔMETRO SIST. LUBRIF. A GRAXA VEDAÇÃO DOS MANCAIS | 26-MO-502
26-MB-PI-544B | MANÔMETRO SIST. LUBRIF. A GRAXA VEDAÇÃO DOS MANCAIS | 26-MO-503
26-MB-PI-545A | MANÔMETRO SIST. SPRAY DA ENGRENAGEM LADO ESQUERDO | 26-MO-502
26-MB-PI-545B | MANÔMETRO SIST. SPRAY DA ENGRENAGEM LADO ESQUERDO | 26-MO-503
26-MB-PI-546A | MANÔMETRO SIST. SPRAY DA ENGRENAGEM LADO DIREITO | 26-MO-502
26-MB-PI-546B | MANÔMETRO SIST. SPRAY DA ENGRENAGEM LADO DIREITO | 26-MO-503
26-MB-PI-548A | MANÔMETRO SIST. SPRAY DA ENGRENAGEM LADO ESQUERDO | 26-MO-502
26-MB-PI-548B | MANÔMETRO SIST. SPRAY DA ENGRENAGEM LADO ESQUERDO | 26-MO-503
26-MB-PI-550A | MANÔMETRO SIST. SPRAY DA ENGRENAGEM LADO ESQUERDO | 26-MO-502
26-MB-PI-550B | MANÔMETRO SIST. SPRAY DA ENGRENAGEM LADO ESQUERDO | 26-MO-503
26-MB-PI-553A | MANÔMETRO SIST. SPRAY DA ENGRENAGEM LADO DIREITO | 26-MO-502
26-MB-PI-553B | MANÔMETRO SIST. SPRAY DA ENGRENAGEM LADO DIREITO | 26-MO-503
26-MB-PI-554A | MANÔMETRO SIST. SPRAY DA ENGRENAGEM LADO DIREITO | 26-MO-502
26-MB-PI-554B | MANÔMETRO SIST. SPRAY DA ENGRENAGEM LADO DIREITO | 26-MO-503
26-MB-PI-557A | MANÔMETRO SIST. LUBRIF. MOTORES DO MOINHO (LUBRIF.) | 26-MO-502
26-MB-PI-557B | MANÔMETRO SIST. LUBRIF. MOTORES DO MOINHO (LUBRIF.) | 26-MO-503
26-MB-PI-558A | MANÔMETRO SIST. LUBRIF. MOTORES DO MOINHO (LUBRIF.) | 26-MO-502
26-MB-PI-558B | MANÔMETRO SIST. LUBRIF. MOTORES DO MOINHO (LUBRIF.) | 26-MO-503
26-MB-PI-562A | MANÔMETRO SIST. LUBRIF. MOTORES DO MOINHO (LUBRIF.) | 26-MO-502
26-MB-PI-562B | MANÔMETRO SIST. LUBRIF. MOTORES DO MOINHO (LUBRIF.) | 26-MO-503
26-MB-PI-563A | MANÔMETRO SIST. LUBRIF. MOTORES DO MOINHO (LEVANT.) | 26-MO-502
26-MB-PI-563B | MANÔMETRO SIST. LUBRIF. MOTORES DO MOINHO (LEVANT.) | 26-MO-503
26-MB-PI-564A | MANÔMETRO SIST. LUBRIF. MOTORES DO MOINHO (LEVANT.) | 26-MO-502
26-MB-PI-564B | MANÔMETRO SIST. LUBRIF. MOTORES DO MOINHO (LEVANT.) | 26-MO-503
26-MB-PI-573A | MANÔMETRO MANCAIS DO PINHÃO (LADO ESQUERDO) | 26-MO-502
26-MB-PI-573B | MANÔMETRO MANCAIS DO PINHÃO (LADO ESQUERDO) | 26-MO-503
26-MB-PI-575A | MANÔMETRO MANCAIS DO PINHÃO (LADO DIREITO) | 26-MO-502
26-MB-PI-575B | MANÔMETRO MANCAIS DO PINHÃO (LADO DIREITO) | 26-MO-503
26-MB-PIT-515A | TRANSMISSOR DE PRESSÃO LUBRIF. MANCAL DE ALIMENTAÇÃO | 26-MO-502
26-MB-PIT-515B | TRANSMISSOR DE PRESSÃO LUBRIF. MANCAL DE ALIMENTAÇÃO | 26-MO-503
26-MB-PIT-516A | TRANSMISSOR DE PRESSÃO LUBRIF. MANCAL DE DESCARGA | 26-MO-502
26-MB-PIT-516B | TRANSMISSOR DE PRESSÃO LUBRIF. MANCAL DE DESCARGA | 26-MO-503
26-MB-PIT-569A | TRANSMISSOR PRESSÃO SIST. LUB. MOTORES MOINHO (LEVANT.) | 26-MO-502
26-MB-PIT-569B | TRANSMISSOR PRESSÃO SIST. LUB. MOTORES MOINHO (LEVANT.) | 26-MO-503
26-MB-PIT-570A | TRANSMISSOR PRESSÃO SIST. LUB. MOTORES MOINHO (LEVANT.) | 26-MO-502
26-MB-PIT-570B | TRANSMISSOR PRESSÃO SIST. LUB. MOTORES MOINHO (LEVANT.) | 26-MO-503
26-MB-PIT-571A | TRANSMISSOR PRESSÃO SIST. LUB. MOTORES MOINHO (LEVANT.) | 26-MO-502
26-MB-PIT-571B | TRANSMISSOR PRESSÃO SIST. LUB. MOTORES MOINHO (LEVANT.) | 26-MO-503
26-MB-PIT-572A | TRANSMISSOR PRESSÃO SIST. LUB. MOTORES MOINHO (LEVANT.) | 26-MO-502
26-MB-PIT-572B | TRANSMISSOR PRESSÃO SIST. LUB. MOTORES MOINHO (LEVANT.) | 26-MO-503
26-MB-PSL-540A | CHAVE PRESSÃO BAIXA SIST. LUBRIF. A GRAXA VEDAÇÃO MANCAIS | 26-MO-502
26-MB-PSL-540B | CHAVE PRESSÃO BAIXA SIST. LUBRIF. A GRAXA VEDAÇÃO MANCAIS | 26-MO-503
26-MB-PSL-555A | CHAVE PRESSÃO BAIXA SIST. SPRAY ENGRENAGEM LADO ESQUERDO | 26-MO-502
26-MB-PSL-555B | CHAVE PRESSÃO BAIXA SIST. SPRAY ENGRENAGEM LADO ESQUERDO | 26-MO-503
26-MB-PSL-556A | CHAVE PRESSÃO BAIXA SIST. SPRAY ENGRENAGEM LADO DIREITO | 26-MO-502
26-MB-PSL-556B | CHAVE PRESSÃO BAIXA SIST. SPRAY ENGRENAGEM LADO DIREITO | 26-MO-503
26-MB-PSV-503A | VÁLVULA DE ALÍVIO LUBRIF. BOMBAS DE B.P. (FILTRAGEM) | 26-MO-502
26-MB-PSV-503B | VÁLVULA DE ALÍVIO LUBRIF. BOMBAS DE B.P. (FILTRAGEM) | 26-MO-503
26-MB-PSV-504A | VÁLVULA DE ALÍVIO LUBRIF. BOMBAS DE B.P. (FILTRAGEM) | 26-MO-502
26-MB-PSV-504B | VÁLVULA DE ALÍVIO LUBRIF. BOMBAS DE B.P. (FILTRAGEM) | 26-MO-503
26-MB-PSV-510A | VÁLVULA DE ALÍVIO LUBRIF. BOMBAS DE A.P. | 26-MO-502
26-MB-PSV-510B | VÁLVULA DE ALÍVIO LUBRIF. BOMBAS DE A.P. | 26-MO-503
26-MB-PSV-511A | VÁLVULA DE ALÍVIO LUBRIF. BOMBAS DE A.P. | 26-MO-502
26-MB-PSV-511B | VÁLVULA DE ALÍVIO LUBRIF. BOMBAS DE A.P. | 26-MO-503
26-MB-PSV-512A | VÁLVULA DE ALÍVIO LUBRIF. BOMBAS DE A.P. | 26-MO-502
26-MB-PSV-512B | VÁLVULA DE ALÍVIO LUBRIF. BOMBAS DE A.P. | 26-MO-503
26-MB-PSV-528A | VÁLVULA DE ALÍVIO CONJ. DE LUBRIFICAÇÃO REDUTOR | 26-MO-502
26-MB-PSV-528B | VÁLVULA DE ALÍVIO CONJ. DE LUBRIFICAÇÃO REDUTOR | 26-MO-503
26-MB-PSV-529A | VÁLVULA DE ALÍVIO CONJ. DE LUBRIFICAÇÃO REDUTOR | 26-MO-502
26-MB-PSV-529B | VÁLVULA DE ALÍVIO CONJ. DE LUBRIFICAÇÃO REDUTOR | 26-MO-503
26-MB-PSV-530A | VÁLVULA DE ALÍVIO CONJ. DE LUBRIFICAÇÃO REDUTOR | 26-MO-502
26-MB-PSV-530B | VÁLVULA DE ALÍVIO CONJ. DE LUBRIFICAÇÃO REDUTOR | 26-MO-503
26-MB-PSV-537A | VÁLVULA DE ALÍVIO CONJ. DE LUBRIFICAÇÃO PINHÃO | 26-MO-502
26-MB-PSV-537B | VÁLVULA DE ALÍVIO CONJ. DE LUBRIFICAÇÃO PINHÃO | 26-MO-503
26-MB-PSV-538A | VÁLVULA DE ALÍVIO CONJ. DE LUBRIFICAÇÃO PINHÃO | 26-MO-502
26-MB-PSV-538B | VÁLVULA DE ALÍVIO CONJ. DE LUBRIFICAÇÃO PINHÃO | 26-MO-503
26-MB-PSV-541A | VÁLVULA DE ALÍVIO SIST. LUBRIF. A GRAXA VEDAÇÃO DOS MANCAIS | 26-MO-502
26-MB-PSV-541B | VÁLVULA DE ALÍVIO SIST. LUBRIF. A GRAXA VEDAÇÃO DOS MANCAIS | 26-MO-503
26-MB-PSV-559A | VÁLVULA DE ALÍVIO SIST. LUBRIF. MOTORES DO MOINHO (LUBRIF.) | 26-MO-502
26-MB-PSV-559B | VÁLVULA DE ALÍVIO SIST. LUBRIF. MOTORES DO MOINHO (LUBRIF.) | 26-MO-503
26-MB-PSV-560A | VÁLVULA DE ALÍVIO SIST. LUBRIF. MOTORES DO MOINHO (LUBRIF.) | 26-MO-502
26-MB-PSV-560B | VÁLVULA DE ALÍVIO SIST. LUBRIF. MOTORES DO MOINHO (LUBRIF.) | 26-MO-503
26-MB-PSV-565A | VÁLVULA DE ALÍVIO SIST. LUBRIF. MOTORES DO MOINHO (LEVANT.) | 26-MO-502
26-MB-PSV-565B | VÁLVULA DE ALÍVIO SIST. LUBRIF. MOTORES DO MOINHO (LEVANT.) | 26-MO-503
26-MB-PSV-566A | VÁLVULA DE ALÍVIO SIST. LUBRIF. MOTORES DO MOINHO (LEVANT.) | 26-MO-502
26-MB-PSV-566B | VÁLVULA DE ALÍVIO SIST. LUBRIF. MOTORES DO MOINHO (LEVANT.) | 26-MO-503
26-MB-SV-501A | VÁLVULA SOL. PASSAGEM AR SIST. LUB. A GRAXA VEDAÇÃO MANCAIS | 26-MO-502
26-MB-SV-501B | VÁLVULA SOL. PASSAGEM AR SIST. LUB. A GRAXA VEDAÇÃO MANCAIS | 26-MO-503
26-MB-SV-502A | VÁLVULA SOL. PASSAGEM GRAXA SIST. LUB. A GRAXA VEDAÇÃO MANCAIS | 26-MO-502
26-MB-SV-502B | VÁLVULA SOL. PASSAGEM GRAXA SIST. LUB. A GRAXA VEDAÇÃO MANCAIS | 26-MO-503
26-MB-TCV-539A | VÁLVULA CONT.TEMPERATURA CONJ. LUB. MANCAL MUNHÃO | 26-MO-502
26-MB-TCV-539B | VÁLVULA CONT.TEMPERATURA CONJ. LUB. MANCAL MUNHÃO | 26-MO-503
26-MB-TCV-557A | VÁLVULA CONT. TEMP. SIST. LUB. MOTORES (TROCADOR DE CALOR) | 26-MO-502
26-MB-TCV-557B | VÁLVULA CONT. TEMP. SIST. LUB. MOTORES (TROCADOR DE CALOR) | 26-MO-503
26-MB-TCV-568A | VÁLVULA CONT. TEMP. CONJ. LUB. REDUTOR (TROCADOR DE CALOR) | 26-MO-502
26-MB-TCV-568B | VÁLVULA CONT. TEMP. CONJ. LUB. REDUTOR (TROCADOR DE CALOR) | 26-MO-503
26-MB-TE-501A | SENSOR TEMP. MANCAIS DO PINHÃO/ENGRENAGEM (LADO ESQ.) | 26-MO-502
26-MB-TE-501B | SENSOR TEMP. MANCAIS DO PINHÃO/ENGRENAGEM (LADO ESQ.) | 26-MO-503
26-MB-TE-502A | SENSOR TEMP. MANCAIS DO PINHÃO/ENGRENAGEM (LADO ESQ.) | 26-MO-502
26-MB-TE-502B | SENSOR TEMP. MANCAIS DO PINHÃO/ENGRENAGEM (LADO ESQ.) | 26-MO-503
26-MB-TE-503A | SENSOR TEMP. MANCAIS DO PINHÃO/ENGRENAGEM (LADO ESQ.) | 26-MO-502
26-MB-TE-503B | SENSOR TEMP. MANCAIS DO PINHÃO/ENGRENAGEM (LADO ESQ.) | 26-MO-503
26-MB-TE-504A | SENSOR TEMP. MANCAL DO PINHÃO LOA (LADO ESQUERDO) | 26-MO-502
26-MB-TE-504B | SENSOR TEMP. MANCAL DO PINHÃO LOA (LADO ESQUERDO) | 26-MO-503
26-MB-TE-505A | SENSOR TEMP. MANCAL DO PINHÃO LA (LADO ESQUERDO) | 26-MO-502
26-MB-TE-505B | SENSOR TEMP. MANCAL DO PINHÃO LA (LADO ESQUERDO) | 26-MO-503
26-MB-TE-506A | SENSOR TEMPERATURA MANCAIS DO REDUTOR 1 | 26-MO-502
26-MB-TE-506B | SENSOR TEMPERATURA MANCAIS DO REDUTOR 1 | 26-MO-503
26-MB-TE-507A | SENSOR TEMPERATURA MANCAIS DO REDUTOR 1 | 26-MO-502
26-MB-TE-507B | SENSOR TEMPERATURA MANCAIS DO REDUTOR 1 | 26-MO-503
26-MB-TE-508A | SENSOR TEMPERATURA MANCAIS DO REDUTOR 1 | 26-MO-502
26-MB-TE-508B | SENSOR TEMPERATURA MANCAIS DO REDUTOR 1 | 26-MO-503
26-MB-TE-509A | SENSOR TEMPERATURA MANCAIS DO REDUTOR 1 | 26-MO-502
26-MB-TE-509B | SENSOR TEMPERATURA MANCAIS DO REDUTOR 1 | 26-MO-503
26-MB-TE-510A | SENSOR TEMPERATURA MANCAIS DO MOINHO (LADO DESCARGA) | 26-MO-502
26-MB-TE-510B | SENSOR TEMPERATURA MANCAIS DO MOINHO (LADO DESCARGA) | 26-MO-503
26-MB-TE-511A | SENSOR TEMPERATURA MANCAIS DO MOINHO (LADO DESCARGA) | 26-MO-502
26-MB-TE-511B | SENSOR TEMPERATURA MANCAIS DO MOINHO (LADO DESCARGA) | 26-MO-503
26-MB-TE-512A | SENSOR TEMPERATURA MANCAIS DO MOINHO (LADO DESCARGA) | 26-MO-502
26-MB-TE-512B | SENSOR TEMPERATURA MANCAIS DO MOINHO (LADO DESCARGA) | 26-MO-503
26-MB-TE-513A | SENSOR TEMPERATURA MANCAIS DO MOINHO (LADO DESCARGA) | 26-MO-502
26-MB-TE-513B | SENSOR TEMPERATURA MANCAIS DO MOINHO (LADO DESCARGA) | 26-MO-503
26-MB-TE-514A | SENSOR TEMPERATURA MANCAIS DO MOINHO (LADO DESCARGA) | 26-MO-502
26-MB-TE-514B | SENSOR TEMPERATURA MANCAIS DO MOINHO (LADO DESCARGA) | 26-MO-503
26-MB-TE-515A | SENSOR TEMPERATURA MANCAIS DO MOINHO (LADO DESCARGA) | 26-MO-502
26-MB-TE-515B | SENSOR TEMPERATURA MANCAIS DO MOINHO (LADO DESCARGA) | 26-MO-503
26-MB-TE-516A | SENSOR TEMPERATURA MANCAIS DO MOINHO (LADO DESCARGA) | 26-MO-502
26-MB-TE-516B | SENSOR TEMPERATURA MANCAIS DO MOINHO (LADO DESCARGA) | 26-MO-503
26-MB-TE-517A | SENSOR TEMPERATURA MANCAIS DO MOINHO (LADO DESCARGA) | 26-MO-502
26-MB-TE-517B | SENSOR TEMPERATURA MANCAIS DO MOINHO (LADO DESCARGA) | 26-MO-503
26-MB-TE-518A | SENSOR TEMPERATURA MANCAIS DO MOINHO (LADO ALIMENTAÇÃO) | 26-MO-502
26-MB-TE-518B | SENSOR TEMPERATURA MANCAIS DO MOINHO (LADO ALIMENTAÇÃO) | 26-MO-503
26-MB-TE-519A | SENSOR TEMPERATURA MANCAIS DO MOINHO (LADO ALIMENTAÇÃO) | 26-MO-502
26-MB-TE-519B | SENSOR TEMPERATURA MANCAIS DO MOINHO (LADO ALIMENTAÇÃO) | 26-MO-503
26-MB-TE-520A | SENSOR TEMPERATURA MANCAIS DO MOINHO (LADO ALIMENTAÇÃO) | 26-MO-502
26-MB-TE-520B | SENSOR TEMPERATURA MANCAIS DO MOINHO (LADO ALIMENTAÇÃO) | 26-MO-503
26-MB-TE-521A | SENSOR TEMPERATURA MANCAIS DO MOINHO (LADO ALIMENTAÇÃO) | 26-MO-502
26-MB-TE-521B | SENSOR TEMPERATURA MANCAIS DO MOINHO (LADO ALIMENTAÇÃO) | 26-MO-503
26-MB-TE-522A | SENSOR TEMPERATURA MANCAIS DO MOINHO (LADO ALIMENTAÇÃO) | 26-MO-502
26-MB-TE-522B | SENSOR TEMPERATURA MANCAIS DO MOINHO (LADO ALIMENTAÇÃO) | 26-MO-503
26-MB-TE-523A | SENSOR TEMPERATURA MANCAIS DO MOINHO (LADO ALIMENTAÇÃO) | 26-MO-502
26-MB-TE-523B | SENSOR TEMPERATURA MANCAIS DO MOINHO (LADO ALIMENTAÇÃO) | 26-MO-503
26-MB-TE-524A | SENSOR TEMPERATURA MANCAL DO PINHÃO LOA (LADO DIREITO) | 26-MO-502
26-MB-TE-524B | SENSOR TEMPERATURA MANCAL DO PINHÃO LOA (LADO DIREITO) | 26-MO-503
26-MB-TE-525A | SENSOR TEMPERATURA MANCAL DO PINHÃO LA (LADO DIREITO) | 26-MO-502
26-MB-TE-525B | SENSOR TEMPERATURA MANCAL DO PINHÃO LA (LADO DIREITO) | 26-MO-503
26-MB-TE-526A | SENSOR TEMPERATURA MANCAIS DO PINHÃO/ENGRENAGEM (LADO DIR.) | 26-MO-502
26-MB-TE-526B | SENSOR TEMPERATURA MANCAIS DO PINHÃO/ENGRENAGEM (LADO DIR.) | 26-MO-503
26-MB-TE-527A | SENSOR TEMPERATURA MANCAIS DO PINHÃO/ENGRENAGEM (LADO DIR.) | 26-MO-502
26-MB-TE-527B | SENSOR TEMPERATURA MANCAIS DO PINHÃO/ENGRENAGEM (LADO DIR.) | 26-MO-503
26-MB-TE-528A | SENSOR TEMPERATURA MANCAIS DO PINHÃO/ENGRENAGEM (LADO DIR.) | 26-MO-502
26-MB-TE-528B | SENSOR TEMPERATURA MANCAIS DO PINHÃO/ENGRENAGEM (LADO DIR.) | 26-MO-503
26-MB-TE-529A | SENSOR TEMPERATURA MANCAIS DO REDUTOR 2 | 26-MO-502
26-MB-TE-529B | SENSOR TEMPERATURA MANCAIS DO REDUTOR 2 | 26-MO-503
26-MB-TE-530A | SENSOR TEMPERATURA MANCAIS DO REDUTOR 2 | 26-MO-502
26-MB-TE-530B | SENSOR TEMPERATURA MANCAIS DO REDUTOR 2 | 26-MO-503
26-MB-TE-531A | SENSOR TEMPERATURA MANCAIS DO REDUTOR 2 | 26-MO-502
26-MB-TE-531B | SENSOR TEMPERATURA MANCAIS DO REDUTOR 2 | 26-MO-503
26-MB-TE-532A | SENSOR TEMPERATURA MANCAIS DO REDUTOR 2 | 26-MO-502
26-MB-TE-532B | SENSOR TEMPERATURA MANCAIS DO REDUTOR 2 | 26-MO-503
26-MB-TE-535A | SENSOR TEMPERATURA LADO LIMPO CONJ. LUB. MANCAL MUNHÃO | 26-MO-502
26-MB-TE-535B | SENSOR TEMPERATURA LADO LIMPO CONJ. LUB. MANCAL MUNHÃO | 26-MO-503
26-MB-TE-536A | SENSOR TEMPERATURA LADO SUJO CONJ. LUB. MANCAL MUNHÃO | 26-MO-502
26-MB-TE-536B | SENSOR TEMPERATURA LADO SUJO CONJ. LUB. MANCAL MUNHÃO | 26-MO-503
26-MB-TE-537A | SENSOR TEMPERATURA CONJ. DE LUBRIFICAÇÃO MANCAL MUNHÃO | 26-MO-502
26-MB-TE-537B | SENSOR TEMPERATURA CONJ. DE LUBRIFICAÇÃO MANCAL MUNHÃO | 26-MO-503
26-MB-TE-541A | SENSOR TEMPERATURA LADO SUJO CONJ. LUB. PINHÃO/REDUTOR | 26-MO-502
26-MB-TE-541B | SENSOR TEMPERATURA LADO SUJO CONJ. LUB. PINHÃO/REDUTOR | 26-MO-503
26-MB-TE-542A | SENSOR TEMPERATURA LADO LIMPO CONJ. LUB. PINHÃO/REDUTOR | 26-MO-502
26-MB-TE-542B | SENSOR TEMPERATURA LADO LIMPO CONJ. LUB. PINHÃO/REDUTOR | 26-MO-503
26-MB-TE-543A | SENSOR TEMPERATURA CONJ. DE LUBRIFICAÇÃO REDUTOR 1 | 26-MO-502
26-MB-TE-543B | SENSOR TEMPERATURA CONJ. DE LUBRIFICAÇÃO REDUTOR 1 | 26-MO-503
26-MB-TE-544A | SENSOR TEMPERATURA CONJ. DE LUBRIFICAÇÃO REDUTOR 2 | 26-MO-502
26-MB-TE-544B | SENSOR TEMPERATURA CONJ. DE LUBRIFICAÇÃO REDUTOR 2 | 26-MO-503
26-MB-TE-547A | SENSOR TEMPERATURA BOMBA DO MUNHÃO 26-MO-502-M5 | 26-MO-502
26-MB-TE-547B | SENSOR TEMPERATURA BOMBA DO MUNHÃO 26-MO-502-M5 | 26-MO-503
26-MB-TE-548A | SENSOR TEMPERATURA BOMBA DO MUNHÃO 26-MO-502-M5 | 26-MO-502
26-MB-TE-548B | SENSOR TEMPERATURA BOMBA DO MUNHÃO 26-MO-502-M5 | 26-MO-503
26-MB-TE-549A | SENSOR TEMPERATURA BOMBA DO MUNHÃO 26-MO-502-M5 | 26-MO-502
26-MB-TE-549B | SENSOR TEMPERATURA BOMBA DO MUNHÃO 26-MO-502-M5 | 26-MO-503
26-MB-TE-550A | SENSOR TEMPERATURA BOMBA DO MUNHÃO 26-MO-502-M7 | 26-MO-502
26-MB-TE-550B | SENSOR TEMPERATURA BOMBA DO MUNHÃO 26-MO-502-M7 | 26-MO-503
26-MB-TE-551A | SENSOR TEMPERATURA BOMBA DO MUNHÃO 26-MO-502-M7 | 26-MO-502
26-MB-TE-551B | SENSOR TEMPERATURA BOMBA DO MUNHÃO 26-MO-502-M7 | 26-MO-503
26-MB-TE-552A | SENSOR TEMPERATURA BOMBA DO MUNHÃO 26-MO-502-M7 | 26-MO-502
26-MB-TE-552B | SENSOR TEMPERATURA BOMBA DO MUNHÃO 26-MO-502-M7 | 26-MO-503
26-MB-TE-553A | SENSOR TEMPERATURA BOMBA DO MUNHÃO 26-MO-502-M6 | 26-MO-502
26-MB-TE-553B | SENSOR TEMPERATURA BOMBA DO MUNHÃO 26-MO-502-M6 | 26-MO-503
26-MB-TE-554A | SENSOR TEMPERATURA BOMBA DO MUNHÃO 26-MO-502-M6 | 26-MO-502
26-MB-TE-554B | SENSOR TEMPERATURA BOMBA DO MUNHÃO 26-MO-502-M6 | 26-MO-503
26-MB-TE-555A | SENSOR TEMPERATURA BOMBA DO MUNHÃO 26-MO-502-M6 | 26-MO-502
26-MB-TE-555B | SENSOR TEMPERATURA BOMBA DO MUNHÃO 26-MO-502-M6 | 26-MO-503
26-MB-TE-556A | SENSOR TEMPERATURA LADO SUJO SIST. LUB. MOTORES MOINHO | 26-MO-502
26-MB-TE-556B | SENSOR TEMPERATURA LADO SUJO SIST. LUB. MOTORES MOINHO | 26-MO-503
26-MB-TE-558A | SENSOR TEMPERATURA SIST. LUB. MOTORES (TROCADOR DE CALOR) | 26-MO-502
26-MB-TE-558B | SENSOR TEMPERATURA SIST. LUB. MOTORES (TROCADOR DE CALOR) | 26-MO-503
26-MB-TE-561A | SENSOR TEMPERATURA MOTOR #1 DO MOINHO | 26-MO-502
26-MB-TE-561B | SENSOR TEMPERATURA MOTOR #1 DO MOINHO | 26-MO-503
26-MB-TE-562A | SENSOR TEMPERATURA MOTOR #1 DO MOINHO | 26-MO-502
26-MB-TE-562B | SENSOR TEMPERATURA MOTOR #1 DO MOINHO | 26-MO-503
26-MB-TE-563A | SENSOR TEMPERATURA MOTOR #1 DO MOINHO | 26-MO-502
26-MB-TE-563B | SENSOR TEMPERATURA MOTOR #1 DO MOINHO | 26-MO-503
26-MB-TE-564A | SENSOR TEMPERATURA MOTOR #1 DO MOINHO | 26-MO-502
26-MB-TE-564B | SENSOR TEMPERATURA MOTOR #1 DO MOINHO | 26-MO-503
26-MB-TE-565A | SENSOR TEMPERATURA MOTOR #1 DO MOINHO | 26-MO-502
26-MB-TE-565B | SENSOR TEMPERATURA MOTOR #1 DO MOINHO | 26-MO-503
26-MB-TE-566A | SENSOR TEMPERATURA MOTOR #1 DO MOINHO | 26-MO-502
26-MB-TE-566B | SENSOR TEMPERATURA MOTOR #1 DO MOINHO | 26-MO-503
26-MB-TE-567A | SENSOR TEMPERATURA MOTOR #1 DO MOINHO | 26-MO-502
26-MB-TE-567B | SENSOR TEMPERATURA MOTOR #1 DO MOINHO | 26-MO-503
26-MB-TE-568A | SENSOR TEMPERATURA MOTOR #1 DO MOINHO | 26-MO-502
26-MB-TE-568B | SENSOR TEMPERATURA MOTOR #1 DO MOINHO | 26-MO-503
26-MB-TE-571A | SENSOR TEMPERATURA MOTOR #2 DO MOINHO | 26-MO-502
26-MB-TE-571B | SENSOR TEMPERATURA MOTOR #2 DO MOINHO | 26-MO-503
26-MB-TE-572A | SENSOR TEMPERATURA MOTOR #2 DO MOINHO | 26-MO-502
26-MB-TE-572B | SENSOR TEMPERATURA MOTOR #2 DO MOINHO | 26-MO-503
26-MB-TE-573A | SENSOR TEMPERATURA MOTOR #2 DO MOINHO | 26-MO-502
26-MB-TE-573B | SENSOR TEMPERATURA MOTOR #2 DO MOINHO | 26-MO-503
26-MB-TE-574A | SENSOR TEMPERATURA MOTOR #2 DO MOINHO | 26-MO-502
26-MB-TE-574B | SENSOR TEMPERATURA MOTOR #2 DO MOINHO | 26-MO-503
26-MB-TE-575A | SENSOR TEMPERATURA MOTOR #2 DO MOINHO | 26-MO-502
26-MB-TE-575B | SENSOR TEMPERATURA MOTOR #2 DO MOINHO | 26-MO-503
26-MB-TE-576A | SENSOR TEMPERATURA MOTOR #2 DO MOINHO | 26-MO-502
26-MB-TE-576B | SENSOR TEMPERATURA MOTOR #2 DO MOINHO | 26-MO-503
26-MB-TE-577A | SENSOR TEMPERATURA MOTOR #2 DO MOINHO | 26-MO-502
26-MB-TE-577B | SENSOR TEMPERATURA MOTOR #2 DO MOINHO | 26-MO-503
26-MB-TE-578A | SENSOR TEMPERATURA MOTOR #2 DO MOINHO | 26-MO-502
26-MB-TE-578B | SENSOR TEMPERATURA MOTOR #2 DO MOINHO | 26-MO-503
26-MB-TI-533A | INDICADOR TEMPERATURA LADO SUJO CONJ. LUB. MANCAL MUNHÃO | 26-MO-502
26-MB-TI-533B | INDICADOR TEMPERATURA LADO SUJO CONJ. LUB. MANCAL MUNHÃO | 26-MO-503
26-MB-TI-534A | INDICADOR TEMPERATURA LADO LIMPO CONJ. LUB. MANCAL MUNHÃO | 26-MO-502
26-MB-TI-534B | INDICADOR TEMPERATURA LADO LIMPO CONJ. LUB. MANCAL MUNHÃO | 26-MO-503
26-MB-TI-538A | INDICADOR DE TEMP. CONJ. LUBRIFICAÇÃO MANCAL MUNHÃO | 26-MO-502
26-MB-TI-538B | INDICADOR DE TEMP. CONJ. LUBRIFICAÇÃO MANCAL MUNHÃO | 26-MO-503
26-MB-TI-540A | INDICADOR TEMPERATURA LADO SUJO CONJ. LUB. PINHÃO/REDUTOR | 26-MO-502
26-MB-TI-540B | INDICADOR TEMPERATURA LADO SUJO CONJ. LUB. PINHÃO/REDUTOR | 26-MO-503
26-MB-TI-545A | INDICADOR TEMPERATURA CONJ. DE LUBRIFICAÇÃO REDUTOR 1 | 26-MO-502
26-MB-TI-545B | INDICADOR TEMPERATURA CONJ. DE LUBRIFICAÇÃO REDUTOR 1 | 26-MO-503
26-MB-TI-546A | INDICADOR TEMPERATURA CONJ. DE LUBRIFICAÇÃO REDUTOR 2 | 26-MO-502
26-MB-TI-546B | INDICADOR TEMPERATURA CONJ. DE LUBRIFICAÇÃO REDUTOR 2 | 26-MO-503
26-MB-TI-559A | INDICADOR TEMPERATURA SIST. LUB. MOTORES (TROCADOR CALOR) | 26-MO-502
26-MB-TI-559B | INDICADOR TEMPERATURA SIST. LUB. MOTORES (TROCADOR CALOR) | 26-MO-503
26-MB-TI-583A | INDICADOR TEMPERATURA LADO LIMPO SIST. LUB. MOTORES MOINHO | 26-MO-502
26-MB-TI-583B | INDICADOR TEMPERATURA LADO LIMPO SIST. LUB. MOTORES MOINHO | 26-MO-503
26-MB-TSH-580A | SENSOR TEMP. ALTA MOTOR #1 MOINHO (SIST. LEVANT. ESCOVAS) | 26-MO-502
26-MB-TSH-580B | SENSOR TEMP. ALTA MOTOR #1 MOINHO (SIST. LEVANT. ESCOVAS) | 26-MO-503
26-MB-TSH-581A | SENSOR TEMP. ALTA MOTOR #2 MOINHO (SIST. LEVANT. ESCOVAS) | 26-MO-502
26-MB-TSH-581B | SENSOR TEMP. ALTA MOTOR #2 MOINHO (SIST. LEVANT. ESCOVAS) | 26-MO-503
26-MB-TSH-582A | TEMPERATURA ALTA REOSTATO LÍQUIDO | 26-MO-502
26-MB-TSH-582B | TEMPERATURA ALTA REOSTATO LÍQUIDO | 26-MO-503
26-MB-TT-501A | TRANSMISSOR TEMP. MANCAIS PINHÃO/ENGRENAGEM (LADO ESQ.) | 26-MO-502
26-MB-TT-501B | TRANSMISSOR TEMP. MANCAIS PINHÃO/ENGRENAGEM (LADO ESQ.) | 26-MO-503
26-MB-TT-502A | TRANSMISSOR TEMP. MANCAIS PINHÃO/ENGRENAGEM (LADO ESQ.) | 26-MO-502
26-MB-TT-502B | TRANSMISSOR TEMP. MANCAIS PINHÃO/ENGRENAGEM (LADO ESQ.) | 26-MO-503
26-MB-TT-503A | TRANSMISSOR TEMP. MANCAIS PINHÃO/ENGRENAGEM (LADO ESQ.) | 26-MO-502
26-MB-TT-503B | TRANSMISSOR TEMP. MANCAIS PINHÃO/ENGRENAGEM (LADO ESQ.) | 26-MO-503
26-MB-TT-504A | TRANSMISSOR TEMP. MANCAL PINHÃO LOA (LADO ESQUERDO) | 26-MO-502
26-MB-TT-504B | TRANSMISSOR TEMP. MANCAL PINHÃO LOA (LADO ESQUERDO) | 26-MO-503
26-MB-TT-505A | TRANSMISSOR TEMP. MANCAL PINHÃO LA (LADO ESQUERDO) | 26-MO-502
26-MB-TT-505B | TRANSMISSOR TEMP. MANCAL PINHÃO LA (LADO ESQUERDO) | 26-MO-503
26-MB-TT-506A | TRANSMISSOR DE TEMPERATURA MANCAIS DO REDUTOR 1 | 26-MO-502
26-MB-TT-506B | TRANSMISSOR DE TEMPERATURA MANCAIS DO REDUTOR 1 | 26-MO-503
26-MB-TT-507A | TRANSMISSOR DE TEMPERATURA MANCAIS DO REDUTOR 1 | 26-MO-502
26-MB-TT-507B | TRANSMISSOR DE TEMPERATURA MANCAIS DO REDUTOR 1 | 26-MO-503
26-MB-TT-508A | TRANSMISSOR DE TEMPERATURA MANCAIS DO REDUTOR 1 | 26-MO-502
26-MB-TT-508B | TRANSMISSOR DE TEMPERATURA MANCAIS DO REDUTOR 1 | 26-MO-503
26-MB-TT-509A | TRANSMISSOR DE TEMPERATURA MANCAIS DO REDUTOR 1 | 26-MO-502
26-MB-TT-509B | TRANSMISSOR DE TEMPERATURA MANCAIS DO REDUTOR 1 | 26-MO-503
26-MB-TT-510A | TRANSMISSOR TEMP. MANCAIS MOINHO (LADO DESCARGA) | 26-MO-502
26-MB-TT-510B | TRANSMISSOR TEMP. MANCAIS MOINHO (LADO DESCARGA) | 26-MO-503
26-MB-TT-511A | TRANSMISSOR TEMP. MANCAIS MOINHO (LADO DESCARGA) | 26-MO-502
26-MB-TT-511B | TRANSMISSOR TEMP. MANCAIS MOINHO (LADO DESCARGA) | 26-MO-503
26-MB-TT-512A | TRANSMISSOR TEMP. MANCAIS MOINHO (LADO DESCARGA) | 26-MO-502
26-MB-TT-512B | TRANSMISSOR TEMP. MANCAIS MOINHO (LADO DESCARGA) | 26-MO-503
26-MB-TT-513A | TRANSMISSOR TEMP. MANCAIS MOINHO (LADO DESCARGA) | 26-MO-502
26-MB-TT-513B | TRANSMISSOR TEMP. MANCAIS MOINHO (LADO DESCARGA) | 26-MO-503
26-MB-TT-514A | TRANSMISSOR TEMP. MANCAIS MOINHO (LADO DESCARGA) | 26-MO-502
26-MB-TT-514B | TRANSMISSOR TEMP. MANCAIS MOINHO (LADO DESCARGA) | 26-MO-503
26-MB-TT-515A | TRANSMISSOR TEMP. MANCAIS MOINHO (LADO DESCARGA) | 26-MO-502
26-MB-TT-515B | TRANSMISSOR TEMP. MANCAIS MOINHO (LADO DESCARGA) | 26-MO-503
26-MB-TT-516A | TRANSMISSOR TEMP. MANCAIS MOINHO (LADO DESCARGA) | 26-MO-502
26-MB-TT-516B | TRANSMISSOR TEMP. MANCAIS MOINHO (LADO DESCARGA) | 26-MO-503
26-MB-TT-517A | TRANSMISSOR TEMP. MANCAIS MOINHO (LADO DESCARGA) | 26-MO-502
26-MB-TT-517B | TRANSMISSOR TEMP. MANCAIS MOINHO (LADO DESCARGA) | 26-MO-503
26-MB-TT-518A | TRANSMISSOR TEMP. MANCAIS MOINHO (LADO ALIMENTAÇÃO) | 26-MO-502
26-MB-TT-518B | TRANSMISSOR TEMP. MANCAIS MOINHO (LADO ALIMENTAÇÃO) | 26-MO-503
26-MB-TT-519A | TRANSMISSOR TEMP. MANCAIS MOINHO (LADO ALIMENTAÇÃO) | 26-MO-502
26-MB-TT-519B | TRANSMISSOR TEMP. MANCAIS MOINHO (LADO ALIMENTAÇÃO) | 26-MO-503
26-MB-TT-520A | TRANSMISSOR TEMP. MANCAIS MOINHO (LADO ALIMENTAÇÃO) | 26-MO-502
26-MB-TT-520B | TRANSMISSOR TEMP. MANCAIS MOINHO (LADO ALIMENTAÇÃO) | 26-MO-503
26-MB-TT-521A | TRANSMISSOR TEMP. MANCAIS MOINHO (LADO ALIMENTAÇÃO) | 26-MO-502
26-MB-TT-521B | TRANSMISSOR TEMP. MANCAIS MOINHO (LADO ALIMENTAÇÃO) | 26-MO-503
26-MB-TT-522A | TRANSMISSOR TEMP. MANCAIS MOINHO (LADO ALIMENTAÇÃO) | 26-MO-502
26-MB-TT-522B | TRANSMISSOR TEMP. MANCAIS MOINHO (LADO ALIMENTAÇÃO) | 26-MO-503
26-MB-TT-523A | TRANSMISSOR TEMP. MANCAIS MOINHO (LADO ALIMENTAÇÃO) | 26-MO-502
26-MB-TT-523B | TRANSMISSOR TEMP. MANCAIS MOINHO (LADO ALIMENTAÇÃO) | 26-MO-503
26-MB-TT-524A | TRANSMISSOR TEMP. MANCAL PINHÃO LOA (LADO DIREITO) | 26-MO-502
26-MB-TT-524B | TRANSMISSOR TEMP. MANCAL PINHÃO LOA (LADO DIREITO) | 26-MO-503
26-MB-TT-525A | TRANSMISSOR TEMP. MANCAL PINHÃO LA (LADO DIREITO) | 26-MO-502
26-MB-TT-525B | TRANSMISSOR TEMP. MANCAL PINHÃO LA (LADO DIREITO) | 26-MO-503
26-MB-TT-526A | TRANSMISSOR TEMP. MANCAIS PINHÃO/ENGRENAGEM (LADO DIR.) | 26-MO-502
26-MB-TT-526B | TRANSMISSOR TEMP. MANCAIS PINHÃO/ENGRENAGEM (LADO DIR.) | 26-MO-503
26-MB-TT-527A | TRANSMISSOR TEMP. MANCAIS PINHÃO/ENGRENAGEM (LADO DIR.) | 26-MO-502
26-MB-TT-527B | TRANSMISSOR TEMP. MANCAIS PINHÃO/ENGRENAGEM (LADO DIR.) | 26-MO-503
26-MB-TT-528A | TRANSMISSOR TEMP. MANCAIS PINHÃO/ENGRENAGEM (LADO DIR.) | 26-MO-502
26-MB-TT-528B | TRANSMISSOR TEMP. MANCAIS PINHÃO/ENGRENAGEM (LADO DIR.) | 26-MO-503
26-MB-TT-529A | TRANSMISSOR DE TEMPERATURA MANCAIS DO REDUTOR 2 | 26-MO-502
26-MB-TT-529B | TRANSMISSOR DE TEMPERATURA MANCAIS DO REDUTOR 2 | 26-MO-503
26-MB-TT-530A | TRANSMISSOR DE TEMPERATURA MANCAIS DO REDUTOR 2 | 26-MO-502
26-MB-TT-530B | TRANSMISSOR DE TEMPERATURA MANCAIS DO REDUTOR 2 | 26-MO-503
26-MB-TT-531A | TRANSMISSOR DE TEMPERATURA MANCAIS DO REDUTOR 2 | 26-MO-502
26-MB-TT-531B | TRANSMISSOR DE TEMPERATURA MANCAIS DO REDUTOR 2 | 26-MO-503
26-MB-TT-532A | TRANSMISSOR DE TEMPERATURA MANCAIS DO REDUTOR 2 | 26-MO-502
26-MB-TT-532B | TRANSMISSOR DE TEMPERATURA MANCAIS DO REDUTOR 2 | 26-MO-503
26-MB-TT-535A | TRANSMISSOR TEMP. LADO LIMPO CONJ. LUB. MANCAL MUNHÃO | 26-MO-502
26-MB-TT-535B | TRANSMISSOR TEMP. LADO LIMPO CONJ. LUB. MANCAL MUNHÃO | 26-MO-503
26-MB-TT-536A | TRANSMISSOR TEMP. LADO SUJO CONJ.LUB. MANCAL MUNHÃO | 26-MO-502
26-MB-TT-536B | TRANSMISSOR TEMP. LADO SUJO CONJ.LUB. MANCAL MUNHÃO | 26-MO-503
26-MB-TT-537A | TRANSMISSOR TEMP. CONJ. LUB. MANCAL MUNHÃO | 26-MO-502
26-MB-TT-537B | TRANSMISSOR TEMP. CONJ. LUB. MANCAL MUNHÃO | 26-MO-503
26-MB-TT-541A | TRANSMISSOR TEMP. LADO SUJO CONJ. LUB. PINHÃO/REDUTOR | 26-MO-502
26-MB-TT-541B | TRANSMISSOR TEMP. LADO SUJO CONJ. LUB. PINHÃO/REDUTOR | 26-MO-503
26-MB-TT-542A | TRANSMISSOR TEMP. LADO LIMPO CONJ. LUB. PINHÃO/REDUTOR | 26-MO-502
26-MB-TT-542B | TRANSMISSOR TEMP. LADO LIMPO CONJ. LUB. PINHÃO/REDUTOR | 26-MO-503
26-MB-TT-543A | TRANSMISSOR DE TEMPERATURA CONJ. DE LUBRIFICAÇÃO REDUTOR 1 | 26-MO-502
26-MB-TT-543B | TRANSMISSOR DE TEMPERATURA CONJ. DE LUBRIFICAÇÃO REDUTOR 1 | 26-MO-503
26-MB-TT-544A | TRANSMISSOR DE TEMPERATURA CONJ. DE LUBRIFICAÇÃO REDUTOR 2 | 26-MO-502
26-MB-TT-544B | TRANSMISSOR DE TEMPERATURA CONJ. DE LUBRIFICAÇÃO REDUTOR 2 | 26-MO-503
26-MB-TT-556A | TRANSMISSOR TEMP. LADO SUJO SIST. LUB. MOTORES MOINHO | 26-MO-502
26-MB-TT-556B | TRANSMISSOR TEMP. LADO SUJO SIST. LUB. MOTORES MOINHO | 26-MO-503
26-MB-VE-501A | ELEMENTO SENSOR DE VIBRAÇÃO | 26-MO-502
26-MB-VE-501B | ELEMENTO SENSOR DE VIBRAÇÃO | 26-MO-503
26-MB-VE-502A | ELEMENTO SENSOR DE VIBRAÇÃO | 26-MO-502
26-MB-VE-502B | ELEMENTO SENSOR DE VIBRAÇÃO | 26-MO-503
26-MB-VE-503A | ELEMENTO SENSOR DE VIBRAÇÃO | 26-MO-502
26-MB-VE-503B | ELEMENTO SENSOR DE VIBRAÇÃO | 26-MO-503
26-MB-VE-504A | ELEMENTO SENSOR DE VIBRAÇÃO | 26-MO-502
26-MB-VE-504B | ELEMENTO SENSOR DE VIBRAÇÃO | 26-MO-503
26-MB-VE-505A | ELEMENTO SENSOR DE VIBRAÇÃO | 26-MO-502
26-MB-VE-505B | ELEMENTO SENSOR DE VIBRAÇÃO | 26-MO-503
26-MB-VE-506A | ELEMENTO SENSOR DE VIBRAÇÃO | 26-MO-502
26-MB-VE-506B | ELEMENTO SENSOR DE VIBRAÇÃO | 26-MO-503
26-MB-VE-507A | ELEMENTO SENSOR DE VIBRAÇÃO | 26-MO-502
26-MB-VE-507B | ELEMENTO SENSOR DE VIBRAÇÃO | 26-MO-503
26-MB-VE-508A | ELEMENTO SENSOR DE VIBRAÇÃO | 26-MO-502
26-MB-VE-508B | ELEMENTO SENSOR DE VIBRAÇÃO | 26-MO-503
26-MB-VE-509A | ELEMENTO SENSOR DE VIBRAÇÃO | 26-MO-502
26-MB-VE-509B | ELEMENTO SENSOR DE VIBRAÇÃO | 26-MO-503
26-MB-VE-510A | ELEMENTO SENSOR DE VIBRAÇÃO | 26-MO-502
26-MB-VE-510B | ELEMENTO SENSOR DE VIBRAÇÃO | 26-MO-503
26-MB-VE-511A | ELEMENTO SENSOR DE VIBRAÇÃO | 26-MO-502
26-MB-VE-511B | ELEMENTO SENSOR DE VIBRAÇÃO | 26-MO-503
26-MB-VE-512A | ELEMENTO SENSOR DE VIBRAÇÃO | 26-MO-502
26-MB-VE-512B | ELEMENTO SENSOR DE VIBRAÇÃO | 26-MO-503
26-MB-VE-513A | ELEMENTO SENSOR DE VIBRAÇÃO | 26-MO-502
26-MB-VE-513B | ELEMENTO SENSOR DE VIBRAÇÃO | 26-MO-503
26-MB-VE-514A | ELEMENTO SENSOR DE VIBRAÇÃO | 26-MO-502
26-MB-VE-514B | ELEMENTO SENSOR DE VIBRAÇÃO | 26-MO-503
26-MB-VE-515A | ELEMENTO SENSOR DE VIBRAÇÃO | 26-MO-502
26-MB-VE-515B | ELEMENTO SENSOR DE VIBRAÇÃO | 26-MO-503
26-MB-VE-516A | ELEMENTO SENSOR DE VIBRAÇÃO | 26-MO-502
26-MB-VE-516B | ELEMENTO SENSOR DE VIBRAÇÃO | 26-MO-503
26-MB-VE-517A | ELEMENTO SENSOR DE VIBRAÇÃO | 26-MO-502
26-MB-VE-517B | ELEMENTO SENSOR DE VIBRAÇÃO | 26-MO-503
26-MB-VE-518A | ELEMENTO SENSOR DE VIBRAÇÃO | 26-MO-502
26-MB-VE-518B | ELEMENTO SENSOR DE VIBRAÇÃO | 26-MO-503
26-MB-VE-519A | ELEMENTO SENSOR DE VIBRAÇÃO | 26-MO-502
26-MB-VE-519B | ELEMENTO SENSOR DE VIBRAÇÃO | 26-MO-503
26-MB-VE-520A | ELEMENTO SENSOR DE VIBRAÇÃO | 26-MO-502
26-MB-VE-520B | ELEMENTO SENSOR DE VIBRAÇÃO | 26-MO-503
26-MB-VE-521A | ELEMENTO SENSOR DE VIBRAÇÃO | 26-MO-502
26-MB-VE-521B | ELEMENTO SENSOR DE VIBRAÇÃO | 26-MO-503
26-MB-VE-522A | ELEMENTO SENSOR DE VIBRAÇÃO | 26-MO-502
26-MB-VE-522B | ELEMENTO SENSOR DE VIBRAÇÃO | 26-MO-503
26-MB-VE-523A | ELEMENTO SENSOR DE VIBRAÇÃO | 26-MO-502
26-MB-VE-523B | ELEMENTO SENSOR DE VIBRAÇÃO | 26-MO-503
26-MB-VE-524A | ELEMENTO SENSOR DE VIBRAÇÃO | 26-MO-502
26-MB-VE-524B | ELEMENTO SENSOR DE VIBRAÇÃO | 26-MO-503
26-MB-VT-501A | TRANSMISSOR DE VIBRAÇÃO | 26-MO-502
26-MB-VT-501B | TRANSMISSOR DE VIBRAÇÃO | 26-MO-503
26-MB-VT-502A | TRANSMISSOR DE VIBRAÇÃO | 26-MO-502
26-MB-VT-502B | TRANSMISSOR DE VIBRAÇÃO | 26-MO-503
26-MB-VT-503A | TRANSMISSOR DE VIBRAÇÃO | 26-MO-502
26-MB-VT-503B | TRANSMISSOR DE VIBRAÇÃO | 26-MO-503
26-MB-VT-504A | TRANSMISSOR DE VIBRAÇÃO | 26-MO-502
26-MB-VT-504B | TRANSMISSOR DE VIBRAÇÃO | 26-MO-503
26-MB-VT-505A | TRANSMISSOR DE VIBRAÇÃO | 26-MO-502
26-MB-VT-505B | TRANSMISSOR DE VIBRAÇÃO | 26-MO-503
26-MB-VT-506A | TRANSMISSOR DE VIBRAÇÃO | 26-MO-502
26-MB-VT-506B | TRANSMISSOR DE VIBRAÇÃO | 26-MO-503
26-MB-VT-507A | TRANSMISSOR DE VIBRAÇÃO | 26-MO-502
26-MB-VT-507B | TRANSMISSOR DE VIBRAÇÃO | 26-MO-503
26-MB-VT-508A | TRANSMISSOR DE VIBRAÇÃO | 26-MO-502
26-MB-VT-508B | TRANSMISSOR DE VIBRAÇÃO | 26-MO-503
26-MB-VT-509A | TRANSMISSOR DE VIBRAÇÃO | 26-MO-502
26-MB-VT-509B | TRANSMISSOR DE VIBRAÇÃO | 26-MO-503
26-MB-VT-510A | TRANSMISSOR DE VIBRAÇÃO | 26-MO-502
26-MB-VT-510B | TRANSMISSOR DE VIBRAÇÃO | 26-MO-503
26-MB-VT-511A | TRANSMISSOR DE VIBRAÇÃO | 26-MO-502
26-MB-VT-511B | TRANSMISSOR DE VIBRAÇÃO | 26-MO-503
26-MB-VT-512A | TRANSMISSOR DE VIBRAÇÃO | 26-MO-502
26-MB-VT-512B | TRANSMISSOR DE VIBRAÇÃO | 26-MO-503
26-MB-VT-513A | TRANSMISSOR DE VIBRAÇÃO | 26-MO-502
26-MB-VT-513B | TRANSMISSOR DE VIBRAÇÃO | 26-MO-503
26-MB-VT-514A | TRANSMISSOR DE VIBRAÇÃO | 26-MO-502
26-MB-VT-514B | TRANSMISSOR DE VIBRAÇÃO | 26-MO-503
26-MB-VT-515A | TRANSMISSOR DE VIBRAÇÃO | 26-MO-502
26-MB-VT-515B | TRANSMISSOR DE VIBRAÇÃO | 26-MO-503
26-MB-VT-516A | TRANSMISSOR DE VIBRAÇÃO | 26-MO-502
26-MB-VT-516B | TRANSMISSOR DE VIBRAÇÃO | 26-MO-503
26-MB-VT-517A | TRANSMISSOR DE VIBRAÇÃO | 26-MO-502
26-MB-VT-517B | TRANSMISSOR DE VIBRAÇÃO | 26-MO-503
26-MB-VT-518A | TRANSMISSOR DE VIBRAÇÃO | 26-MO-502
26-MB-VT-518B | TRANSMISSOR DE VIBRAÇÃO | 26-MO-503
26-MB-VT-519A | TRANSMISSOR DE VIBRAÇÃO | 26-MO-502
26-MB-VT-519B | TRANSMISSOR DE VIBRAÇÃO | 26-MO-503
26-MB-VT-520A | TRANSMISSOR DE VIBRAÇÃO | 26-MO-502
26-MB-VT-520B | TRANSMISSOR DE VIBRAÇÃO | 26-MO-503
26-MB-VT-521A | TRANSMISSOR DE VIBRAÇÃO | 26-MO-502
26-MB-VT-521B | TRANSMISSOR DE VIBRAÇÃO | 26-MO-503
26-MB-VT-522A | TRANSMISSOR DE VIBRAÇÃO | 26-MO-502
26-MB-VT-522B | TRANSMISSOR DE VIBRAÇÃO | 26-MO-503
26-MB-VT-523A | TRANSMISSOR DE VIBRAÇÃO | 26-MO-502
26-MB-VT-523B | TRANSMISSOR DE VIBRAÇÃO | 26-MO-503
26-MB-VT-524A | TRANSMISSOR DE VIBRAÇÃO | 26-MO-502
26-MB-VT-524B | TRANSMISSOR DE VIBRAÇÃO | 26-MO-503
26-MB-ZE-567A | DETECTOR CARGA CONGELADA EIXO PINHÃO LOA LADO DIREITO (ENCODER) | 26-MO-502
26-MB-ZE-567B | DETECTOR CARGA CONGELADA EIXO PINHÃO LOA LADO DIREITO (ENCODER) | 26-MO-503
26-MB-ZS-535A | CONTADOR CICLOS SIST. LUB. A GRAXA VEDAÇÃO MANCAIS | 26-MO-502
26-MB-ZS-535B | CONTADOR CICLOS SIST. LUB. A GRAXA VEDAÇÃO MANCAIS | 26-MO-503
26-MB-ZS-536A | CONTADOR CICLOS SIST. SPRAY DA ENGRENAGEM LADO ESQUERDO | 26-MO-502
26-MB-ZS-536B | CONTADOR CICLOS SIST. SPRAY DA ENGRENAGEM LADO ESQUERDO | 26-MO-503
26-MB-ZS-537A | CONTADOR CICLOS SIST. SPRAY DA ENGRENAGEM LADO DIREITO | 26-MO-502
26-MB-ZS-537B | CONTADOR CICLOS SIST. SPRAY DA ENGRENAGEM LADO DIREITO | 26-MO-503
26-MB-ZS-548A | SENSOR FIM CURSO MOTOR #1 DO MOINHO (SIST. LEVANT. ESCOVAS) | 26-MO-502
26-MB-ZS-548B | SENSOR FIM CURSO MOTOR #1 DO MOINHO (SIST. LEVANT. ESCOVAS) | 26-MO-503
26-MB-ZS-549A | SENSOR FIM CURSO MOTOR #1 DO MOINHO (SIST. LEVANT. ESCOVAS) | 26-MO-502
26-MB-ZS-549B | SENSOR FIM CURSO MOTOR #1 DO MOINHO (SIST. LEVANT. ESCOVAS) | 26-MO-503
26-MB-ZS-550A | SENSOR FIM CURSO MOTOR #1 DO MOINHO (SIST. LEVANT. ESCOVAS) | 26-MO-502
26-MB-ZS-550B | SENSOR FIM CURSO MOTOR #1 DO MOINHO (SIST. LEVANT. ESCOVAS) | 26-MO-503
26-MB-ZS-551A | SENSOR FIM CURSO MOTOR #1 DO MOINHO (SIST. LEVANT. ESCOVAS) | 26-MO-502
26-MB-ZS-551B | SENSOR FIM CURSO MOTOR #1 DO MOINHO (SIST. LEVANT. ESCOVAS) | 26-MO-503
26-MB-ZS-552A | SENSOR FIM CURSO MOTOR #1 DO MOINHO (SIST. LEVANT. ESCOVAS) | 26-MO-502
26-MB-ZS-552B | SENSOR FIM CURSO MOTOR #1 DO MOINHO (SIST. LEVANT. ESCOVAS) | 26-MO-503
26-MB-ZS-553A | SENSOR FIM CURSO MOTOR #1 DO MOINHO (SIST. LEVANT. ESCOVAS) | 26-MO-502
26-MB-ZS-553B | SENSOR FIM CURSO MOTOR #1 DO MOINHO (SIST. LEVANT. ESCOVAS) | 26-MO-503
26-MB-ZS-554A | SENSOR FIM CURSO MOTOR #1 DO MOINHO (SIST. LEVANT. ESCOVAS) | 26-MO-502
26-MB-ZS-554B | SENSOR FIM CURSO MOTOR #1 DO MOINHO (SIST. LEVANT. ESCOVAS) | 26-MO-503
26-MB-ZS-555A | SENSOR FIM CURSO MOTOR #1 DO MOINHO (SIST. LEVANT. ESCOVAS) | 26-MO-502
26-MB-ZS-555B | SENSOR FIM CURSO MOTOR #1 DO MOINHO (SIST. LEVANT. ESCOVAS) | 26-MO-503
26-MB-ZS-556A | SENSOR FIM CURSO MOTOR #1 DO MOINHO (SIST. LEVANT. ESCOVAS) | 26-MO-502
26-MB-ZS-556B | SENSOR FIM CURSO MOTOR #1 DO MOINHO (SIST. LEVANT. ESCOVAS) | 26-MO-503
26-MB-ZS-557A | SENSOR FIM CURSO MOTOR #2 DO MOINHO (SIST. LEVANT. ESCOVAS) | 26-MO-502
26-MB-ZS-557B | SENSOR FIM CURSO MOTOR #2 DO MOINHO (SIST. LEVANT. ESCOVAS) | 26-MO-503
26-MB-ZS-558A | SENSOR FIM CURSO MOTOR #2 DO MOINHO (SIST. LEVANT. ESCOVAS) | 26-MO-502
26-MB-ZS-558B | SENSOR FIM CURSO MOTOR #2 DO MOINHO (SIST. LEVANT. ESCOVAS) | 26-MO-503
26-MB-ZS-559A | SENSOR FIM CURSO MOTOR #2 DO MOINHO (SIST. LEVANT. ESCOVAS) | 26-MO-502
26-MB-ZS-559B | SENSOR FIM CURSO MOTOR #2 DO MOINHO (SIST. LEVANT. ESCOVAS) | 26-MO-503
26-MB-ZS-560A | SENSOR FIM CURSO MOTOR #2 DO MOINHO (SIST. LEVANT. ESCOVAS) | 26-MO-502
26-MB-ZS-560B | SENSOR FIM CURSO MOTOR #2 DO MOINHO (SIST. LEVANT. ESCOVAS) | 26-MO-503
26-MB-ZS-561A | SENSOR FIM CURSO MOTOR #2 DO MOINHO (SIST. LEVANT. ESCOVAS) | 26-MO-502
26-MB-ZS-561B | SENSOR FIM CURSO MOTOR #2 DO MOINHO (SIST. LEVANT. ESCOVAS) | 26-MO-503
26-MB-ZS-562A | SENSOR FIM CURSO MOTOR #2 DO MOINHO (SIST. LEVANT. ESCOVAS) | 26-MO-502
26-MB-ZS-562B | SENSOR FIM CURSO MOTOR #2 DO MOINHO (SIST. LEVANT. ESCOVAS) | 26-MO-503
26-MB-ZS-563A | SENSOR FIM CURSO MOTOR #2 DO MOINHO (SIST. LEVANT. ESCOVAS) | 26-MO-502
26-MB-ZS-563B | SENSOR FIM CURSO MOTOR #2 DO MOINHO (SIST. LEVANT. ESCOVAS) | 26-MO-503
26-MB-ZS-564A | SENSOR FIM CURSO MOTOR #2 DO MOINHO (SIST. LEVANT. ESCOVAS) | 26-MO-502
26-MB-ZS-564B | SENSOR FIM CURSO MOTOR #2 DO MOINHO (SIST. LEVANT. ESCOVAS) | 26-MO-503
26-MB-ZS-565A | SENSOR FIM CURSO MOTOR #2 DO MOINHO (SIST. LEVANT. ESCOVAS) | 26-MO-502
26-MB-ZS-565B | SENSOR FIM CURSO MOTOR #2 DO MOINHO (SIST. LEVANT. ESCOVAS) | 26-MO-503
26-MB-ZS-566A | SENSOR FIM DE CURSO PAINEL MT (CHAVE-KIRK) | 26-MO-502
26-MB-ZS-566B | SENSOR FIM DE CURSO PAINEL MT (CHAVE-KIRK) | 26-MO-503
26-MB-ZS-568A | DISPOSITIVO 1 CURTO CIRCUITADO REOSTATO LÍQUIDO | 26-MO-502
26-MB-ZS-568B | DISPOSITIVO 1 CURTO CIRCUITADO REOSTATO LÍQUIDO | 26-MO-503
26-MB-ZS-569A | DISPOSITIVO 2 CURTO CIRCUITADO REOSTATO LÍQUIDO | 26-MO-502
26-MB-ZS-569B | DISPOSITIVO 2 CURTO CIRCUITADO REOSTATO LÍQUIDO | 26-MO-503
26-MB-ZSH/ZSL-501A | VÁLV. SUCÇÃO ABERTA/FECHADA BOMBA M3 CONJ. LUB. MANCAL MUNHÃO | 26-MO-502
26-MB-ZSH/ZSL-501B | VÁLV. SUCÇÃO ABERTA/FECHADA BOMBA M3 CONJ. LUB. MANCAL MUNHÃO | 26-MO-503
26-MB-ZSH/ZSL-502A | VÁLV. SAÍDA ABERTA/FECHADA BOMBA M3 CONJ. LUB. MANCAL MUNHÃO | 26-MO-502
26-MB-ZSH/ZSL-502B | VÁLV. SAÍDA ABERTA/FECHADA BOMBA M3 CONJ. LUB. MANCAL MUNHÃO | 26-MO-503
26-MB-ZSH/ZSL-503A | VÁLV. SUCÇÃO ABERTA/FECHADA BOMBA -M4 CONJ. LUB. MANCAL MUNHÃO | 26-MO-502
26-MB-ZSH/ZSL-503B | VÁLV. SUCÇÃO ABERTA/FECHADA BOMBA -M4 CONJ. LUB. MANCAL MUNHÃO | 26-MO-503
26-MB-ZSH/ZSL-504A | VÁLV. SAÍDA ABERTA/FECHADA BOMBA M4 CONJ. LUB. MANCAL MUNHÃO | 26-MO-502
26-MB-ZSH/ZSL-504B | VÁLV. SAÍDA ABERTA/FECHADA BOMBA M4 CONJ. LUB. MANCAL MUNHÃO | 26-MO-503
26-MB-ZSH/ZSL-505A | VÁLV. SUCÇÃO ABERTA/FECHADA BOMBA M5 CONJ. LUB. MANCAL MUNHÃO | 26-MO-502
26-MB-ZSH/ZSL-505B | VÁLV. SUCÇÃO ABERTA/FECHADA BOMBA M5 CONJ. LUB. MANCAL MUNHÃO | 26-MO-503
26-MB-ZSH/ZSL-506A | VÁLV. SAÍDA ABERTA/FECHADA BOMBA M5 CONJ. LUB. MANCAL MUNHÃO | 26-MO-502
26-MB-ZSH/ZSL-506B | VÁLV. SAÍDA ABERTA/FECHADA BOMBA M5 CONJ. LUB. MANCAL MUNHÃO | 26-MO-503
26-MB-ZSH/ZSL-507A | VÁLV. SUCÇÃO ABERTA/FECHADA BOMBA M6 CONJ. LUB. MANCAL MUNHÃO | 26-MO-502
26-MB-ZSH/ZSL-507B | VÁLV. SUCÇÃO ABERTA/FECHADA BOMBA M6 CONJ. LUB. MANCAL MUNHÃO | 26-MO-503
26-MB-ZSH/ZSL-508A | VÁLV. SAÍDA ABERTA/FECHADA BOMBA M6 CONJ. LUB. MANCAL MUNHÃO | 26-MO-502
26-MB-ZSH/ZSL-508B | VÁLV. SAÍDA ABERTA/FECHADA BOMBA M6 CONJ. LUB. MANCAL MUNHÃO | 26-MO-503
26-MB-ZSH/ZSL-509A | VÁLV. SUCÇÃO ABERTA/FECHADA BOMBA M7 CONJ. LUB. MANCAL MUNHÃO | 26-MO-502
26-MB-ZSH/ZSL-509B | VÁLV. SUCÇÃO ABERTA/FECHADA BOMBA M7 CONJ. LUB. MANCAL MUNHÃO | 26-MO-503
26-MB-ZSH/ZSL-510A | VÁLV. SAÍDA ABERTA/FECHADA BOMBA M7 CONJ. LUB. MANCAL MUNHÃO | 26-MO-502
26-MB-ZSH/ZSL-510B | VÁLV. SAÍDA ABERTA/FECHADA BOMBA M7 CONJ. LUB. MANCAL MUNHÃO | 26-MO-503
26-MB-ZSH/ZSL-511A | VÁLVULA DE MANOBRA ABERTA/FECHADA LUBRIF. BOMBAS DE A.P. | 26-MO-502
26-MB-ZSH/ZSL-511B | VÁLVULA DE MANOBRA ABERTA/FECHADA LUBRIF. BOMBAS DE A.P. | 26-MO-503
26-MB-ZSH/ZSL-512A | VÁLVULA DE MANOBRA ABERTA/FECHADA LUBRIF. BOMBAS DE A.P. | 26-MO-502
26-MB-ZSH/ZSL-512B | VÁLVULA DE MANOBRA ABERTA/FECHADA LUBRIF. BOMBAS DE A.P. | 26-MO-503
26-MB-ZSH/ZSL-513A | VÁLV. SUCÇÃO ABERTA/FECHADA BOMBA M10 CONJ. LUB. REDUTOR | 26-MO-502
26-MB-ZSH/ZSL-513B | VÁLV. SUCÇÃO ABERTA/FECHADA BOMBA M10 CONJ. LUB. REDUTOR | 26-MO-503
26-MB-ZSH/ZSL-514A | VÁLV. SAÍDA ABERTA/FECHADA BOMBA M10 CONJ. LUB. REDUTOR | 26-MO-502
26-MB-ZSH/ZSL-514B | VÁLV. SAÍDA ABERTA/FECHADA BOMBA M10 CONJ. LUB. REDUTOR | 26-MO-503
26-MB-ZSH/ZSL-515A | VÁLV. SUCÇÃO ABERTA/FECHADA BOMBA M11 CONJ. LUB. REDUTOR | 26-MO-502
26-MB-ZSH/ZSL-515B | VÁLV. SUCÇÃO ABERTA/FECHADA BOMBA M11 CONJ. LUB. REDUTOR | 26-MO-503
26-MB-ZSH/ZSL-516A | VÁLV. SAÍDA ABERTA/FECHADA BOMBA M11 CONJ. LUB. REDUTOR | 26-MO-502
26-MB-ZSH/ZSL-516B | VÁLV. SAÍDA ABERTA/FECHADA BOMBA M11 CONJ. LUB. REDUTOR | 26-MO-503
26-MB-ZSH/ZSL-517A | VÁLV. SUCÇÃO ABERTA/FECHADA BOMBA M12 CONJ. LUB. REDUTOR | 26-MO-502
26-MB-ZSH/ZSL-517B | VÁLV. SUCÇÃO ABERTA/FECHADA BOMBA M12 CONJ. LUB. REDUTOR | 26-MO-503
26-MB-ZSH/ZSL-518A | VÁLV. SAÍDA ABERTA/FECHADA BOMBA M12 CONJ. LUB. REDUTOR | 26-MO-502
26-MB-ZSH/ZSL-518B | VÁLV. SAÍDA ABERTA/FECHADA BOMBA M12 CONJ. LUB. REDUTOR | 26-MO-503
26-MB-ZSH/ZSL-519A | VÁLV. MANOBRA ABERT/FECH. CONJ. LUB. REDUTOR (FILTRAGEM) | 26-MO-502
26-MB-ZSH/ZSL-519B | VÁLV. MANOBRA ABERT/FECH. CONJ. LUB. REDUTOR (FILTRAGEM) | 26-MO-503
26-MB-ZSH/ZSL-520A | VÁLV. MANOBRA ABERT/FECH. CONJ. LUB. REDUTOR (FILTRAGEM) | 26-MO-502
26-MB-ZSH/ZSL-520B | VÁLV. MANOBRA ABERT/FECH. CONJ. LUB. REDUTOR (FILTRAGEM) | 26-MO-503
26-MB-ZSH/ZSL-521A | VÁLV. SUCÇÃO ABERT/FECH. BOMBA M8 CONJ.LUB. PINHÃO | 26-MO-502
26-MB-ZSH/ZSL-521B | VÁLV. SUCÇÃO ABERT/FECH. BOMBA M8 CONJ.LUB. PINHÃO | 26-MO-503
26-MB-ZSH/ZSL-522A | VÁLV. SAÍDA ABERT/FECH. BOMBA M8 CONJ. LUB. PINHÃO | 26-MO-502
26-MB-ZSH/ZSL-522B | VÁLV. SAÍDA ABERT/FECH. BOMBA M8 CONJ. LUB. PINHÃO | 26-MO-503
26-MB-ZSH/ZSL-523A | VÁLV. SUCÇÃO ABERT/FECH. BOMBA M9 CONJ. LUB. PINHÃO | 26-MO-502
26-MB-ZSH/ZSL-523B | VÁLV. SUCÇÃO ABERT/FECH. BOMBA M9 CONJ. LUB. PINHÃO | 26-MO-503
26-MB-ZSH/ZSL-524A | VÁLV. SAÍDA ABERT/FECH. BOMBA M9 CONJ. LUB. PINHÃO | 26-MO-502
26-MB-ZSH/ZSL-524B | VÁLV. SAÍDA ABERT/FECH. BOMBA M9 CONJ. LUB. PINHÃO | 26-MO-503
26-MB-ZSH/ZSL-525A | VÁLV. MANOBRA ABERT/FECH. CONJ. LUB. REDUTOR (TROCADOR CALOR) | 26-MO-502
26-MB-ZSH/ZSL-525B | VÁLV. MANOBRA ABERT/FECH. CONJ. LUB. REDUTOR (TROCADOR CALOR) | 26-MO-503
26-MB-ZSH/ZSL-526A | VÁLV. MANOBRA ABERT/FECH. CONJ. LUB. REDUTOR (TROCADOR CALOR) | 26-MO-502
26-MB-ZSH/ZSL-526B | VÁLV. MANOBRA ABERT/FECH. CONJ. LUB. REDUTOR (TROCADOR CALOR) | 26-MO-503
26-MB-ZSH/ZSL-527A | VÁLVULA ENT. ABERT/FECH. CONJ. LUB. REDUTOR (TROCADOR CALOR) | 26-MO-502
26-MB-ZSH/ZSL-527B | VÁLVULA ENT. ABERT/FECH. CONJ. LUB. REDUTOR (TROCADOR CALOR) | 26-MO-503
26-MB-ZSH/ZSL-528A | VÁLVULA ENT. ABERT/FECH. CONJ. LUB. REDUTOR (TROCADOR CALOR) | 26-MO-502
26-MB-ZSH/ZSL-528B | VÁLVULA ENT. ABERT/FECH. CONJ. LUB. REDUTOR (TROCADOR CALOR) | 26-MO-503
26-MB-ZSH/ZSL-529A | VÁLVULA ENT. ABERT/FECH. CONJ. LUB. REDUTOR (TROCADOR CALOR) | 26-MO-502
26-MB-ZSH/ZSL-529B | VÁLVULA ENT. ABERT/FECH. CONJ. LUB. REDUTOR (TROCADOR CALOR) | 26-MO-503
26-MB-ZSH/ZSL-530A | VÁLVULA SAÍDA ABERT/FECH. CONJ. LUB. REDUTOR (TROCADOR CALOR) | 26-MO-502
26-MB-ZSH/ZSL-530B | VÁLVULA SAÍDA ABERT/FECH. CONJ. LUB. REDUTOR (TROCADOR CALOR) | 26-MO-503
26-MB-ZSH/ZSL-531A | VÁLVULA SAÍDA ABERT/FECH. CONJ. LUB. REDUTOR (TROCADOR CALOR) | 26-MO-502
26-MB-ZSH/ZSL-531B | VÁLVULA SAÍDA ABERT/FECH. CONJ. LUB. REDUTOR (TROCADOR CALOR) | 26-MO-503
26-MB-ZSH/ZSL-532A | VÁLVULA SAÍDA ABERT/FECH. CONJ. LUB. REDUTOR (TROCADOR CALOR) | 26-MO-502
26-MB-ZSH/ZSL-532B | VÁLVULA SAÍDA ABERT/FECH. CONJ. LUB. REDUTOR (TROCADOR CALOR) | 26-MO-503
26-MB-ZSH/ZSL-533A | VÁLVULA MANOBRA ABERT/FECH. CONJ. LUB. REDUTOR (TROCADOR CALOR) | 26-MO-502
26-MB-ZSH/ZSL-533B | VÁLVULA MANOBRA ABERT/FECH. CONJ. LUB. REDUTOR (TROCADOR CALOR) | 26-MO-503
26-MB-ZSH/ZSL-534A | VÁLVULA MANOBRA ABERT/FECH. CONJ. LUB. REDUTOR (TROCADOR CALOR) | 26-MO-502
26-MB-ZSH/ZSL-534B | VÁLVULA MANOBRA ABERT/FECH. CONJ. LUB. REDUTOR (TROCADOR CALOR) | 26-MO-503
26-MB-ZSH/ZSL-538A | VÁLV. SUCÇÃO ABERT/FECH. BOMBA M15 SIST. LUB. MOTORES MOINHO (LUBRIF.) | 26-MO-502
26-MB-ZSH/ZSL-538B | VÁLV. SUCÇÃO ABERT/FECH. BOMBA M15 SIST. LUB. MOTORES MOINHO (LUBRIF.) | 26-MO-503
26-MB-ZSH/ZSL-539A | VÁLV. SAÍDA ABERT/FECH. BOMBA M15 SIST. LUB. MOTORES MOINHO (LUBRIF.) | 26-MO-502
26-MB-ZSH/ZSL-539B | VÁLV. SAÍDA ABERT/FECH. BOMBA M15 SIST. LUB. MOTORES MOINHO (LUBRIF.) | 26-MO-503
26-MB-ZSH/ZSL-540A | VÁLV. SUCÇÃO ABERT/FECH. BOMBA M16 SIST. LUB. MOTORES MOINHO (LUBRIF.) | 26-MO-502
26-MB-ZSH/ZSL-540B | VÁLV. SUCÇÃO ABERT/FECH. BOMBA M16 SIST. LUB. MOTORES MOINHO (LUBRIF.) | 26-MO-503
26-MB-ZSH/ZSL-541A | VÁLV. SAÍDA ABERT/FECH. BOMBA M16 SIST. LUB. MOTORES MOINHO (LUBRIF.) | 26-MO-502
26-MB-ZSH/ZSL-541B | VÁLV. SAÍDA ABERT/FECH. BOMBA M16 SIST. LUB. MOTORES MOINHO (LUBRIF.) | 26-MO-503
26-MB-ZSH/ZSL-542A | VÁLV. SUCÇÃO ABERT/FECH. BOMBA M13 SIST. LUB. MOTORES MOINHO (LEVANT.) | 26-MO-502
26-MB-ZSH/ZSL-542B | VÁLV. SUCÇÃO ABERT/FECH. BOMBA M13 SIST. LUB. MOTORES MOINHO (LEVANT.) | 26-MO-503
26-MB-ZSH/ZSL-543A | VÁLV. SAÍDA ABERT/FECH. BOMBA M13 SIST. LUB. MOTORES MOINHO (LEVANT.) | 26-MO-502
26-MB-ZSH/ZSL-543B | VÁLV. SAÍDA ABERT/FECH. BOMBA M13 SIST. LUB. MOTORES MOINHO (LEVANT.) | 26-MO-503
26-MB-ZSH/ZSL-544A | VÁLV. SUCÇÃO ABERT/FECH. BOMBA M14 SIST. LUB. MOTORES MOINHO (LEVANT.) | 26-MO-502
26-MB-ZSH/ZSL-544B | VÁLV. SUCÇÃO ABERT/FECH. BOMBA M14 SIST. LUB. MOTORES MOINHO (LEVANT.) | 26-MO-503
26-MB-ZSH/ZSL-545A | VÁLV. SAÍDA ABERT/FECH. BOMBA M14 SIST. LUB. MOTORES MOINHO (LEVANT.) | 26-MO-502
26-MB-ZSH/ZSL-545B | VÁLV. SAÍDA ABERT/FECH. BOMBA M14 SIST. LUB. MOTORES MOINHO (LEVANT.) | 26-MO-503
26-MB-ZSH/ZSL-546A | VÁLVULA ENT. ABERT/FECH. SIST. LUB. MOTORES (TROCADOR CALOR) | 26-MO-502
26-MB-ZSH/ZSL-546B | VÁLVULA ENT. ABERT/FECH. SIST. LUB. MOTORES (TROCADOR CALOR) | 26-MO-503
26-MB-ZSH/ZSL-547A | VÁLVULA SAÍDA ABERT/FECH. SIST. LUB. MOTORES (TROCADOR CALOR) | 26-MO-502
26-MB-ZSH/ZSL-547B | VÁLVULA SAÍDA ABERT/FECH. SIST. LUB. MOTORES (TROCADOR CALOR) | 26-MO-503
26-MB-ZT-567A | TRANSM. DETECÇÃO CARGA CONGELADA EIXO PINHÃO LOA LADO DIREITO | 26-MO-502
26-MB-PSV-579 | sistema de lubrificação do moinho 26MO502 | 26VA511
26-MB-PSV-580 | sistema de lubrificação do moinho 26MO502 | 26VA512
26-MB-PSV-581 | sistema de lubrificação do moinho 26MO502 | 26VA513
26-MB-PSV-582 | sistema de lubrificação do moinho 26MO502 | 26VA514
26-MB-PSV-583 | sistema de lubrificação do moinho 26MO502 | 26VA515
26-MB-PSV-584 | sistema de lubrificação do moinho 26MO502 | 26VA516
26-MB-PSV-585 | sistema de lubrificação do moinho 26MO503 | 26VA517
26-MB-PSV-586 | sistema de lubrificação do moinho 26MO503 | 26VA518
26-MB-PSV-587 | sistema de lubrificação do moinho 26MO503 | 26VA519
26-MB-PSV-588 | sistema de lubrificação do moinho 26MO503 | 26VA520
26-MB-PSV-589 | sistema de lubrificação do moinho 26MO503 | 26VA521
26-MB-PSV-590 | sistema de lubrificação do moinho 26MO503 | 26VA522
26-MB-FIT-501A
26-MB-FIT-502A
26-MB-FIT-503A
26-MB-FIT-504A
26-MB-FIT-505A
26-MB-FIT-506A
26-MB-FIT-507A
26-MB-FIT-508A
26-MB-FIT-509A
26-MB-FIT-510A
26-MB-FIT-511A
26-MB-FIT-512A
26-MB-FIT-513A
26-MB-FIT-514A
26-MB-FIT-519A
26-MB-FIT-520A
26-MB-FIT-521A
26-MB-FIT-522A
26-MB-FV-547A
26-MB-HS-516A
26-MB-HS-501A
26-MB-HS-507A
26-MB-HS-508A
26-MB-HS-509A
26-MB-HS-518A
26-MB-HS-519A
26-MB-HS-524A
26-MB-HS-5-25A
26-MB-HS-526A
26-MB-HS-538A
26-MB-HS-539A
26-MB-HS-550A
26-MB-HS-551A
26-MB-DF-504A
26-MB-DG-507A
26-MB-LI-508A
26-MB-TT-585A
26-MB-TT-586A
26-MB-TT-587A
26-MB-TT-588A
26-MB-TT-589A
26-MB-TT-590A
26-MB-TT-591A
26-MB-TT-592A
26-MB-TT-593A
26-MB-HS-502A
26-MB-DD-505A
26-MB-FIT-501B
26-MB-FIT-502B
26-MB-FIT-503B
26-MB-FIT-504B
26-MB-FIT-505B
26-MB-FIT-506B
26-MB-FIT-507B
26-MB-FIT-508B
26-MB-FIT-509B
26-MB-FIT-510B
26-MB-FIT-511B
26-MB-FIT-512B
26-MB-FIT-513B
26-MB-FIT-514B
26-MB-FIT-519B
26-MB-FIT-520B
26-MB-FIT-521B
26-MB-FIT-522B
26-MB-FV-521B
26-MB-FV-522B
26-MB-FV-523B
26-MB-FV-524B
26-MB-FV-520B
26-MB-FV-525B
26-MB-FV-526B
26-MB-FV-527B
26-MB-FV-528B
26-MB-FV-529B
26-MB-HS-516B
26-MB-HS-501B
26-MB-HS-502B
26-MB-HS-507B
26-MB-HS-508B
26-MB-HS-509B
26-MB-HS-518B
26-MB-HS-519B
26-MB-HS-524B
26-MB-HS-526B
26-MB-HS-538B
26-MB-HS-539B
26-MB-HS-550B
26-MB-HS-551B
26-MB-DF-504B
26-MB-DD-505B
26-MB-TT-526B-527B
26-MB-DG-507B
26-MB-LI-508B
26-MB-TT-585B
26-MB-TT-586B
26-MB-TT-587B
26-MB-TT-588B
26-MB-TT-589B
26-MB-TT-590B
26-MB-TT-591B
26-MB-TT-592B
26-MB-TT-593B
26-MB-HS-525B
26-MB-FV-548 | Válvulas Direcionais para abrir e fechar o cilindro hidráulico 1 | 26-UH-533
26-MB-FV-549 | Válvulas Direcionais para abrir e fechar o cilindro hidráulico 2 | 26-UH-533
26-MB-FV-550 | Válvula Ventagem | 26-UH-533
26-MB-PSL-557A | Pressostatos na Linha de Alta Pressão da Unidade Hidráulica | 26-UH-533
26-MB-PSL-557B | Pressostatos na Linha de Alta Pressão da Unidade Hidráulica | 26-UH-533
26-MB-FY-501A | SOLENOIDE | 26-MB-FV-548
26-MB-FY-501B | SOLENOIDE | 26-MB-FV-548
26-MB-FY-502A | SOLENOIDE | 26-MB-FV-549
26-MB-FY-502B | SOLENOIDE | 26-MB-FV-549
26-MB-FY-503 | SOLENOIDE | 26-MB-FV-550
26-MB-LIT-501 | Transmissor nível de óleo saída lubrificação Munhão | 26-MO-502
26-MB-LIT-502 | Transmissor Nível de óleo lubrificação Pinhão | 26-MO-502
26-MB-LIT-503 | Transmissor nível de óleo saída lubrificação Munhão | 26-MO-503
26-MB-LIT-504 | Transmissor Nível de óleo lubrificação Pinhão | 26-MO-503
26-MO-AIT-503 | ANALISADOR DE TAMANHO DE PARTÍCULAS | 26-HC-503A
26-MO-DIT-501 | MEDIDOR DENSIDADE DA POLPA P/ 26-HC-501A/S | 40"-PO-265
26-MO-DIT-502 | MEDIDOR DENSIDADE DA POLPA P/ 26-HC-502A/S | 40"-PO-265
26-MO-DIT-503 | MEDIDOR DENSIDADE POLPA 26-CX-502 P/ JIGAGEM
26-MO-DIT-504 | MEDIDOR DENSIDADE DA POLPA P/ 26-HC-504A/M | 30"-PO-265
26-MO-DIT-505 | MEDIDOR DENSIDADE POLPA 26-CX-503 P/ JIGAGEM
26-MO-DIT-506 | MEDIDOR DE DENSIDADE POLPA P/ 26-HC-503 A/R | 40"-PO-900
26-MO-DIT-507
26-MO-FCV-503C | LUBRIF. BOMBAS ACUMULADOR | 26-MO-504
26-MO-FCV-503D | LUBRIF. BOMBAS ACUMULADOR | 26-MO-505
26-MO-FCV-504C | LUBRIF. BOMBAS ACUMULADOR | 26-MO-504
26-MO-FCV-504D | LUBRIF. BOMBAS ACUMULADOR | 26-MO-505
26-MO-FCV-510C | RAKC DE LUBRIF. MANCAL DE DESCARGA (SAPATAS EMPUXO) | 26-MO-504
26-MO-FCV-510D | RAKC DE LUBRIF. MANCAL DE DESCARGA (SAPATAS EMPUXO) | 26-MO-505
26-MO-FCV-511C | RACK DE LUBRIF. MANCAL DE DESCARGA | 26-MO-504
26-MO-FCV-511D | RACK DE LUBRIF. MANCAL DE DESCARGA | 26-MO-505
26-MO-FCV-516 | CONTROLE SAÍDA DE POLPA NO DISTRIBUIDOR | 26-DE-501
26-MO-FCV-516C | RACK DE LUBRIF. MANCAL DE DESCARGA | 26-MO-504
26-MO-FCV-516D | RACK DE LUBRIF. MANCAL DE DESCARGA | 26-MO-505
26-MO-FCV-517 | CONTROLE SAÍDA DE POLPA NO DISTRIBUIDOR | 26-DE-501
26-MO-FCV-517C | RACK DE LUBRIF. MANCAL DE DESCARGA | 26-MO-504
26-MO-FCV-517D | RACK DE LUBRIF. MANCAL DE DESCARGA | 26-MO-505
26-MO-FCV-518C | RACK DE LUBRIF. MANCAL DE DESCARGA | 26-MO-504
26-MO-FCV-518D | RACK DE LUBRIF. MANCAL DE DESCARGA | 26-MO-505
26-MO-FCV-519C | RACK DE LUBRIF. MANCAL DE DESCARGA | 26-MO-504
26-MO-FCV-519D | RACK DE LUBRIF. MANCAL DE DESCARGA | 26-MO-505
26-MO-FCV-520C | RACK DE LUBRIF. MANCAL DE ALIMENTAÇÃO | 26-MO-504
26-MO-FCV-520D | RACK DE LUBRIF. MANCAL DE ALIMENTAÇÃO | 26-MO-505
26-MO-FCV-525C | RACK DE LUBRIF. MANCAL DE ALIMENTAÇÃO | 26-MO-504
26-MO-FCV-525D | RACK DE LUBRIF. MANCAL DE ALIMENTAÇÃO | 26-MO-505
26-MO-FCV-526C | RACK DE LUBRIF. MANCAL DE ALIMENTAÇÃO | 26-MO-504
26-MO-FCV-526D | RACK DE LUBRIF. MANCAL DE ALIMENTAÇÃO | 26-MO-505
26-MO-FCV-527C | RACK DE LUBRIF. MANCAL DE ALIMENTAÇÃO | 26-MO-504
26-MO-FCV-527D | RACK DE LUBRIF. MANCAL DE ALIMENTAÇÃO | 26-MO-505
26-MO-FCV-528C | RACK DE LUBRIF. MANCAL DE ALIMENTAÇÃO | 26-MO-504
26-MO-FCV-528D | RACK DE LUBRIF. MANCAL DE ALIMENTAÇÃO | 26-MO-505
26-MO-FCV-539C | LUBRIFICAÇÃO MOTOR PRINCPAL M1 | 26-MO-504
26-MO-FCV-539D | LUBRIFICAÇÃO MOTOR PRINCPAL M1 | 26-MO-505
26-MO-FCV-540C | LUBRIFICAÇÃO MOTOR PRINCPAL M1 | 26-MO-504
26-MO-FCV-540D | LUBRIFICAÇÃO MOTOR PRINCPAL M1 | 26-MO-505
26-MO-FCV-541C | LUBRIFICAÇÃO MOTOR PRINCPAL M1 | 26-MO-504
26-MO-FCV-541D | LUBRIFICAÇÃO MOTOR PRINCPAL M1 | 26-MO-505
26-MO-FCV-542C | LUBRIFICAÇÃO MOTOR PRINCPAL M1 | 26-MO-504
26-MO-FCV-542D | LUBRIFICAÇÃO MOTOR PRINCPAL M1 | 26-MO-505
26-MO-FCV-545C | LUBRIFICAÇÃO MOTOR PRINCPAL M2 | 26-MO-504
26-MO-FCV-545D | LUBRIFICAÇÃO MOTOR PRINCPAL M2 | 26-MO-505
26-MO-FCV-546C | LUBRIFICAÇÃO MOTOR PRINCPAL M2 | 26-MO-504
26-MO-FCV-546D | LUBRIFICAÇÃO MOTOR PRINCPAL M2 | 26-MO-505
26-MO-FCV-547C | LUBRIFICAÇÃO MOTOR PRINCPAL M2 | 26-MO-504
26-MO-FCV-547D | LUBRIFICAÇÃO MOTOR PRINCPAL M2 | 26-MO-505
26-MO-FCV-548C | LUBRIFICAÇÃO MOTOR PRINCPAL M2 | 26-MO-504
26-MO-FCV-548D | LUBRIFICAÇÃO MOTOR PRINCPAL M2 | 26-MO-505
26-MO-FCV-568 | CONTROLE DO UNDERFLOW DO CICLONE | 26-HC-501A
26-MO-FCV-569 | CONTROLE DO UNDERFLOW DO CICLONE | 26-HC-502A
26-MO-FCV-570
26-MO-FCV-571
26-MO-FCV-572
26-MO-FCV-573
26-MO-FCV-574
26-MO-FCV-575
26-MO-FCV-586
26-MO-FCV-587
26-MO-FCV-588
26-MO-FCV-589
26-MO-FCV-590
26-MO-FCV-591
26-MO-FE/FIT-505C | LUBRIF. DO MANCAIS MOINHO BOMBAS DE B.P. (RECIRCULAÇÃO) | 26-MO-504
26-MO-FE/FIT-505D | LUBRIF. DO MANCAIS MOINHO BOMBAS DE B.P. (RECIRCULAÇÃO) | 26-MO-505
26-MO-FE/FIT-506C | RACK DE LUBRIF. MANCAL DE DESCARGA (SAPATAS EMPUXO) | 26-MO-504
26-MO-FE/FIT-506D | RACK DE LUBRIF. MANCAL DE DESCARGA (SAPATAS EMPUXO) | 26-MO-505
26-MO-FE/FIT-507C | RACK DE LUBRIF. MANCAL DE DESCARGA (SAPATAS EMPUXO) | 26-MO-504
26-MO-FE/FIT-507D | RACK DE LUBRIF. MANCAL DE DESCARGA (SAPATAS EMPUXO) | 26-MO-505
26-MO-FE/FIT-508C | RACK DE LUBRIF. MANCAL DE DESCARGA (SAPATAS EMPUXO) | 26-MO-504
26-MO-FE/FIT-508D | RACK DE LUBRIF. MANCAL DE DESCARGA (SAPATAS EMPUXO) | 26-MO-505
26-MO-FE/FIT-509C | RACK DE LUBRIF. MANCAL DE DESCARGA (SAPATAS EMPUXO) | 26-MO-504
26-MO-FE/FIT-509D | RACK DE LUBRIF. MANCAL DE DESCARGA (SAPATAS EMPUXO) | 26-MO-505
26-MO-FE/FIT-512C | RACK DE LUBRIF. MANCAL DE DESCARGA | 26-MO-504
26-MO-FE/FIT-512D | RACK DE LUBRIF. MANCAL DE DESCARGA | 26-MO-505
26-MO-FE/FIT-513C | RACK DE LUBRIF. MANCAL DE DESCARGA | 26-MO-504
26-MO-FE/FIT-513D | RACK DE LUBRIF. MANCAL DE DESCARGA | 26-MO-505
26-MO-FE/FIT-514C | RACK DE LUBRIF. MANCAL DE DESCARGA | 26-MO-504
26-MO-FE/FIT-514D | RACK DE LUBRIF. MANCAL DE DESCARGA | 26-MO-505
26-MO-FE/FIT-515C | RACK DE LUBRIF. MANCAL DE DESCARGA | 26-MO-504
26-MO-FE/FIT-515D | RACK DE LUBRIF. MANCAL DE DESCARGA | 26-MO-505
26-MO-FE/FIT-521C | RACK DE LUBRIF. MANCAL DE ALIMENTAÇÃO | 26-MO-504
26-MO-FE/FIT-521D | RACK DE LUBRIF. MANCAL DE ALIMENTAÇÃO | 26-MO-505
26-MO-FE/FIT-522C | RACK DE LUBRIF. MANCAL DE ALIMENTAÇÃO | 26-MO-504
26-MO-FE/FIT-522D | RACK DE LUBRIF. MANCAL DE ALIMENTAÇÃO | 26-MO-505
26-MO-FE/FIT-523C | RACK DE LUBRIF. MANCAL DE ALIMENTAÇÃO | 26-MO-504
26-MO-FE/FIT-523D | RACK DE LUBRIF. MANCAL DE ALIMENTAÇÃO | 26-MO-505
26-MO-FE/FIT-524C | RACK DE LUBRIF. MANCAL DE ALIMENTAÇÃO | 26-MO-504
26-MO-FE/FIT-524D | RACK DE LUBRIF. MANCAL DE ALIMENTAÇÃO | 26-MO-505
26-MO-FE/FIT-531C | CONJ. DE LUBRIFICAÇÃO REDUTOR 1 | 26-MO-504
26-MO-FE/FIT-531D | CONJ. DE LUBRIFICAÇÃO REDUTOR 1 | 26-MO-505
26-MO-FE/FIT-532C | CONJ. DE LUBRIFICAÇÃO REDUTOR 2 | 26-MO-504
26-MO-FE/FIT-532D | CONJ. DE LUBRIFICAÇÃO REDUTOR 2 | 26-MO-505
26-MO-FE/FIT-533C | RACK DE LUBRIF. MANCAL (LOA) DO PINHÃO LADO DIREITO (MOTOR 2) | 26-MO-504
26-MO-FE/FIT-533D | RACK DE LUBRIF. MANCAL (LOA) DO PINHÃO LADO DIREITO (MOTOR 2) | 26-MO-505
26-MO-FE/FIT-534C | RACK DE LUBRIF. MANCAL (LA) DO PINHÃO LADO DIREITO (MOTOR 2) | 26-MO-504
26-MO-FE/FIT-534D | RACK DE LUBRIF. MANCAL (LA) DO PINHÃO LADO DIREITO (MOTOR 2) | 26-MO-505
26-MO-FE/FIT-535C | RACK DE LUBRIF. MANCAL (LOA) DO PINHÃO LADO ESQUERDO (MOTOR 1) | 26-MO-504
26-MO-FE/FIT-535D | RACK DE LUBRIF. MANCAL (LOA) DO PINHÃO LADO ESQUERDO (MOTOR 1) | 26-MO-505
26-MO-FE/FIT-536C | RACK DE LUBRIF. MANCAL (LA) DO PINHÃO LADO ESQUERDO (MOTOR 1) | 26-MO-504
26-MO-FE/FIT-536D | RACK DE LUBRIF. MANCAL (LA) DO PINHÃO LADO ESQUERDO (MOTOR 1) | 26-MO-505
26-MO-FE-501 | TUBO MEDIDOR | 40"-PO-265
26-MO-FE-502 | TUBO MEDIDOR | 40"-PO-265
26-MO-FE-503 | TUBO MEDIDOR
26-MO-FE-504 | TUBO MEDIDOR | 30"-PO-265
26-MO-FE-504A | TUBO MEDIDOR (SONARTRAC) | 30"-PO-265
26-MO-FE-505 | TUBO MEDIDOR
26-MO-FE-506 | MEDIÇÃO DE VAZÃO ALIMENTAÇÃO 26-HC-503 A/R | 40"-PO-900
26-MO-FE-507 | MEDIÇÃO DE VAZÃO LINHA ALIMENTAÇÃO DOS JIGUES | 10"-PO-900
26-MO-FE-508
26-MO-FE-525
26-MO-FE-526
26-MO-FIT-501 | TRANSM. DE VAZÃO POLPA P/ 26-HC-501A/S | 40"-PO-265
26-MO-FIT-502 | TRANSM. DE VAZÃO POLPA P/ 26-HC-502A/S | 40"-PO-265
26-MO-FIT-503 | TRANSM. DE VAZÃO POLPA P/ 26-DE-502
26-MO-FIT-504 | TRANSM. DE VAZÃO POLPA P/ 26-HC-504A/M | 30"-PO-265
26-MO-FIT-504A | TRANSM. DE VAZÃO POLPA P/ 26-HC-504A/M (SONARTRAC) | 30"-PO-265
26-MO-FIT-505 | TRANSM. DE VAZÃO POLPA P/ 26-DE-502
26-MO-FIT-506 | TRANSM. DE VAZÃO ALIMENTAÇÃO 26-HC-503 A/R | CAMPO
26-MO-FIT-507 | TRANSM. DE VAZÃO LINHA ALIMENTAÇÃO DOS JIGUES | CAMPO
26-MO-FIT-508
26-MO-FIT-525
26-MO-FIT-526
26-MO-FIT-527
26-MO-FIT-528
26-MO-FSL-501 | ÓLEO DA UNIDADE HIDRÁULICA BRITADOR 26-BR-501 | 26-BR-501
26-MO-FSL-502 | ÓLEO DA UNIDADE HIDRÁULICA BRITADOR 26-BR-501 | 26-BR-501
26-MO-FSL-503 | ÓLEO DA UNIDADE HIDRÁULICA BRITADOR 26-BR-501 | 26-BR-501
26-MO-FSL-504 | ÓLEO DA UNIDADE HIDRÁULICA BRITADOR 26-BR-501 | 26-BR-501
26-MO-FSL-516
26-MO-FSL-543C | LUBRIFICAÇÃO MOTOR PRINCIPAL M1 | 26-MO-504
26-MO-FSL-543D | LUBRIFICAÇÃO MOTOR PRINCIPAL M1 | 26-MO-505
26-MO-FSL-544C | LUBRIFICAÇÃO MOTOR PRINCIPAL M1 | 26-MO-504
26-MO-FSL-544D | LUBRIFICAÇÃO MOTOR PRINCIPAL M1 | 26-MO-505
26-MO-FSL-549C | LUBRIFICAÇÃO MOTOR PRINCIPAL M2 | 26-MO-504
26-MO-FSL-549D | LUBRIFICAÇÃO MOTOR PRINCIPAL M2 | 26-MO-505
26-MO-FSL-550C | LUBRIFICAÇÃO MOTOR PRINCIPAL M2 | 26-MO-504
26-MO-FSL-550D | LUBRIFICAÇÃO MOTOR PRINCIPAL M2 | 26-MO-505
26-MO-FV-501 | DRENO DA CAIXA - SUBSTITUIDO POR 26-MO-FV-666 | 26-CX-501
26-MO-FV-501C | LUBRIF. BOMBAS ACUMULADOR | 26-MO-504
26-MO-FV-501D | LUBRIF. BOMBAS ACUMULADOR | 26-MO-505
26-MO-FV-502 | BLOQUEIO RECALQUE BOMBA 26-BO-501A | 30"-PO-265
26-MO-FV-502C | LUBRIF. BOMBAS ACUMULADOR | 26-MO-504
26-MO-FV-502D | LUBRIF. BOMBAS ACUMULADOR | 26-MO-505
26-MO-FV-503 | BLOQUEIO SUCÇÃO BOMBA 26-BO-501A | 30"-PO-265
26-MO-FV-504 | BLOQUEIO RECALQUE BOMBA 26-BO-501B | 30"-PO-265
26-MO-FV-505 | BLOQUEIO SUCÇÃO BOMBA 26-BO 501B | 30"-PO-265
26-MO-FV-506 | BLOQUEIO MANOBRA 26-BO-501A/B P/ 26-DE-501 | 30"-PO-265
26-MO-FV-507 | BLOQUEIO SUCÇÃO BOMBA 26-BO-502A | 40"-PO-265
26-MO-FV-508 | BLOQUEIO MANOBRA 26-BO-501A/B P/ 26-HC-504 | 30"-PO-265
26-MO-FV-509 | BLOQUEIO SUCÇÃO BOMBA 26-BO-503A | 40"-PO-265
26-MO-FV-510 | BLOQUEIO SUCÇÃO BOMBA 26-BO-504 | 12"-PO-265
26-MO-FV-511 | BLOQUEIO RECALQUE BOMBA 26-BO-503 | 44"-PO-265
26-MO-FV-512 | BLOQUEIO RECALQUE BOMBA 26-BO-505 | 20"-PO-265
26-MO-FV-513 | BLOQUEIO SUCÇÃO BOMBA 26-BO-505 | 12"-PO-265
26-MO-FV-514 | DRENO DA CAIXA | 26-CX-502
26-MO-FV-515 | DRENO DA CAIXA | 26-CX-503
26-MO-FV-516 | BOLQUEIO DE SAÍDA DE POLPA NO DISTRIBUIDOR | 26-DE-501
26-MO-FV-517 | BOLQUEIO DE SAÍDA DE POLPA NO DISTRIBUIDOR | 26-DE-501
26-MO-FV-518 | BLOQUEIO POLPA RECALQUE BOMBA | 26-BO-512
26-MO-FV-519 | BLOQUEIO POLPA SUCÇÃO BOMBA 26-BO-512 | NA
26-MO-FV-520 | BLOQUEIO POLPA SAÍDA UNDERFLOW DO 26-HC-501A/S | 26-HC-501A
26-MO-FV-521 | BLOQUEIO POLPA PARA MOINHO 26-MO-502 | 42"-PO-265
26-MO-FV-523 | BLOQUEIO POLPA SAÍDA UNDERFLOW DO 26-HC-502A/S | 26-HC-502
26-MO-FV-524 | BLOQUEIO POLPA SAÍDA UNDER-FLOW 26-HC-502-A/S | 20"
26-MO-FV-525 | BLOQUEIO ENTRADA DE POLPA DO HIDROCICLONE "A" | 26-HC-501A
26-MO-FV-526 | BLOQUEIO ENTRADA DE POLPA DO HIDROCICLONE "B" | 26-HC-501A
26-MO-FV-527 | BLOQUEIO ENTRADA DE POLPA DO HIDROCICLONE "C" | 26-HC-501A
26-MO-FV-528 | BLOQUEIO ENTRADA DE POLPA DO HIDROCICLONE "D" | 26-HC-501A
26-MO-FV-529 | BLOQUEIO ENTRADA DE POLPA DO HIDROCICLONE "E" | 26-HC-501A
26-MO-FV-530 | BLOQUEIO ENTRADA DE POLPA DO HIDROCICLONE "F" | 26-HC-501A
26-MO-FV-531 | BLOQUEIO ENTRADA DE POLPA DO HIDROCICLONE "G" | 26-HC-501A
26-MO-FV-532 | BLOQUEIO ENTRADA DE POLPA DO HIDROCICLONE "H" | 26-HC-501A
26-MO-FV-533 | BLOQUEIO ENTRADA DE POLPA DO HIDROCICLONE "I" | 26-HC-501A
26-MO-FV-534 | BLOQUEIO ENTRADA DE POLPA DO HIDROCICLONE "J" | 26-HC-501A
26-MO-FV-535 | BLOQUEIO ENTRADA DE POLPA DO HIDROCICLONE "L" | 26-HC-501A
26-MO-FV-536 | BLOQUEIO ENTRADA DE POLPA DO HIDROCICLONE "M" | 26-HC-501A
26-MO-FV-537 | BLOQUEIO ENTRADA DE POLPA DO HIDROCICLONE "N" | 26-HC-501A
26-MO-FV-537C | SIST. SPRAY DA ENGRENAGEM LADO ESQUERDO | 26-MO-504
26-MO-FV-537D | SIST. SPRAY DA ENGRENAGEM LADO ESQUERDO | 26-MO-505
26-MO-FV-538 | BLOQUEIO ENTRADA DE POLPA DO HIDROCICLONE "O" | 26-HC-501A
26-MO-FV-538C | SIST. SPRAY DA ENGRENAGEM LADO ESQUERDO | 26-MO-504
26-MO-FV-538D | SIST. SPRAY DA ENGRENAGEM LADO ESQUERDO | 26-MO-505
26-MO-FV-539 | BLOQUEIO ENTRADA DE POLPA DO HIDROCICLONE "P" | 26-HC-501A
26-MO-FV-540 | BLOQUEIO ENTRADA DE POLPA DO HIDROCICLONE "Q" | 26-HC-501A
26-MO-FV-541 | BLOQUEIO ENTRADA DE POLPA DO HIDROCICLONE "R" | 26-HC-501A
26-MO-FV-542 | BLOQUEIO ENTRADA DE POLPA DO HIDROCICLONE "S" | 26-HC-501A
26-MO-FV-545 | BLOQUEIO ENTRADA DE POLPA DO HIDROCICLONE "A" | 26-HC-502A
26-MO-FV-546 | BLOQUEIO ENTRADA DE POLPA DO HIDROCICLONE "B" | 26-HC-502A
26-MO-FV-547 | BLOQUEIO ENTRADA DE POLPA DO HIDROCICLONE "C" | 26-HC-502A
26-MO-FV-548 | BLOQUEIO ENTRADA DE POLPA DO HIDROCICLONE "D" | 26-HC-502A
26-MO-FV-549 | BLOQUEIO ENTRADA DE POLPA DO HIDROCICLONE "E" | 26-HC-502A
26-MO-FV-550 | BLOQUEIO ENTRADA DE POLPA DO HIDROCICLONE "F" | 26-HC-502A
26-MO-FV-551 | BLOQUEIO ENTRADA DE POLPA DO HIDROCICLONE "G" | 26-HC-502A
26-MO-FV-552 | BLOQUEIO ENTRADA DE POLPA DO HIDROCICLONE "H" | 26-HC-502A
26-MO-FV-553 | BLOQUEIO ENTRADA DE POLPA DO HIDROCICLONE "I" | 26-HC-502A
26-MO-FV-554 | BLOQUEIO ENTRADA DE POLPA DO HIDROCICLONE "J" | 26-HC-502A
26-MO-FV-555 | BLOQUEIO ENTRADA DE POLPA DO HIDROCICLONE "L" | 26-HC-502A
26-MO-FV-556 | BLOQUEIO ENTRADA DE POLPA DO HIDROCICLONE "M" | 26-HC-502A
26-MO-FV-557 | BLOQUEIO ENTRADA DE POLPA DO HIDROCICLONE "N" | 26-HC-502A
26-MO-FV-558 | BLOQUEIO ENTRADA DE POLPA DO HIDROCICLONE "O" | 26-HC-502A
26-MO-FV-559 | BLOQUEIO ENTRADA DE POLPA DO HIDROCICLONE "P" | 26-HC-502A
26-MO-FV-560 | BLOQUEIO ENTRADA DE POLPA DO HIDROCICLONE "Q" | 26-HC-502A
26-MO-FV-561 | BLOQUEIO ENTRADA DE POLPA DO HIDROCICLONE "R" | 26-HC-502A
26-MO-FV-562 | BLOQUEIO ENTRADA DE POLPA DO HIDROCICLONE "S" | 26-HC-502A
26-MO-FV-564 | BLOQUEIO DE POLPA NO DISTRIBUIDOR | 26-DE-504
26-MO-FV-565 | BLOQUEIO DE POLPA NO DISTRIBUIDOR | 26-DE-504
26-MO-FV-566 | BLOQUEIO DE POLPA NO DISTRIBUIDOR | 26-DE-504
26-MO-FV-567 | BLOQUEIO DE POLPA NO DISTRIBUIDOR | 26-DE-504
26-MO-FV-571 | BLOQUEIO ENTRADA DE POLPA DO HIDROCICLONE "A" | 26-HC-504A
26-MO-FV-572 | BLOQUEIO ENTRADA DE POLPA DO HIDROCICLONE "B" | 26-HC-504A
26-MO-FV-573 | BLOQUEIO ENTRADA DE POLPA DO HIDROCICLONE "C" | 26-HC-504A
26-MO-FV-574 | BLOQUEIO ENTRADA DE POLPA DO HIDROCICLONE "D" | 26-HC-504A
26-MO-FV-575 | BLOQUEIO ENTRADA DE POLPA DO HIDROCICLONE "E" | 26-HC-504A
26-MO-FV-576 | BLOQUEIO ENTRADA DE POLPA DO HIDROCICLONE "F" | 26-HC-504A
26-MO-FV-577 | BLOQUEIO ENTRADA DE POLPA DO HIDROCICLONE "G" | 26-HC-504A
26-MO-FV-578 | BLOQUEIO ENTRADA DE POLPA DO HIDROCICLONE "H" | 26-HC-504A
26-MO-FV-579 | BLOQUEIO ENTRADA DE POLPA DO HIDROCICLONE "I" | 26-HC-504A
26-MO-FV-580 | BLOQUEIO ENTRADA DE POLPA DO HIDROCICLONE "J" | 26-HC-504A
26-MO-FV-581 | BLOQUEIO ENTRADA DE POLPA DO HIDROCICLONE "L" | 26-HC-504A
26-MO-FV-582 | BLOQUEIO ENTRADA DE POLPA DO HIDROCICLONE "M" | 26-HC-504A
26-MO-FV-583 | BLOQUEIO DE POLPA SUCÇÃO BOMBA 26-BO-514 | 42"-PO-900
26-MO-FV-584 | BLOQUEIO DE POLPA SUCÇÃO BOMBA 26-BO-515 | 12"-PO-900
26-MO-FV-585 | BLOQUEIO DE POLPA DRENO CAIXA 26-CX-519 | 26-CX-519
26-MO-FV-586 | BLOQUEIO POLPA ALIMENTAÇÃO DISTRIBUIDOR 26-DE-502 | 10"-PO-900
26-MO-FV-587 | BLOQUEIO POLPA ALIMENTAÇÃO DISTRIBUIDOR 26-DE-503 | 10"-PO-900
26-MO-FV-588 | BLOQUEIO POLPA SAÍDA 26-JG-502-A/H P/ 26-MO-502 | 20"-PO-900
26-MO-FV-589 | BLOQUEIO POLPA SAÍDA 26-JG-502-A/H P/ 26-MO-503 | 20"-PO-900
26-MO-FV-590 | BLOQUEIO POLPA SAÍDA 26-JG-503-A/H P/ 26-MO-503 | 20"-PO-900
26-MO-FV-591 | BLOQUEIO POLPA SAÍDA 26-JG-503-A/H P/ 26-MO-504 | 20"-PO-900
26-MO-FV-592 | BLOQUEIO POLPA DO 26-JG-504A/H P/ 26-CX-519
26-MO-FV-593 | BLOQUEIO ENTRADA DE POLPA DO HIDROCICLONE 26-HC-503A | 26-HC-503A
26-MO-FV-594 | BLOQUEIO POLPA CICLONE 26-HC-503 A | 26-HC-503A
26-MO-FV-595 | BLOQUEIO POLPA CICLONE 26-HC-503 B | 26-HC-503A
26-MO-FV-596 | BLOQUEIO POLPA CICLONE 26-HC-503 C | 26-HC-503A
26-MO-FV-597 | BLOQUEIO POLPA CICLONE 26-HC-503 D | 26-HC-503A
26-MO-FV-598 | BLOQUEIO POLPA CICLONE 26-HC-503 E | 26-HC-503A
26-MO-FV-599 | BLOQUEIO POLPA CICLONE 26-HC-503 F | 26-HC-503A
26-MO-FV-600 | BLOQUEIO POLPA CICLONE 26-HC-503 G | 26-HC-503A
26-MO-FV-601 | BLOQUEIO POLPA CICLONE 26-HC-503 H | 26-HC-503A
26-MO-FV-602 | BLOQUEIO POLPA CICLONE 26-HC-503 I | 26-HC-503A
26-MO-FV-603 | BLOQUEIO POLPA CICLONE 26-HC-503 J | 26-HC-503A
26-MO-FV-604 | BLOQUEIO POLPA CICLONE 26-HC-503 K | 26-HC-503A
26-MO-FV-605 | BLOQUEIO POLPA CICLONE 26-HC-503 L | 26-HC-503A
26-MO-FV-606 | BLOQUEIO POLPA CICLONE 26-HC-503 M | 26-HC-503A
26-MO-FV-607 | BLOQUEIO POLPA CICLONE 26-HC-503 N | 26-HC-503A
26-MO-FV-608 | BLOQUEIO POLPA CICLONE 26-HC-503 O | 26-HC-503A
26-MO-FV-609 | BLOQUEIO POLPA CICLONE 26-HC-503 P | 26-HC-503A
26-MO-FV-610 | BLOQUEIO POLPA CICLONE 26-HC-503 Q | 26-HC-503A
26-MO-FV-611 | BLOQUEIO POLPA CICLONE 26-HC-503 R | 26-HC-503A
26-MO-FV-612 | BLOQUEIO POLPA SAÍDA DO DISTRIBUIDOR 26-DE-501 | 32"-PO-265
26-MO-FV-613 | BLOQUEIO POLPA SAÍDA DO DISTRIBUIDOR 26-DE-501 | 32"-PO-265
26-MO-FV-614 | BLOQUEIO POLPA SAÍDA DO DISTRIBUIDOR 26-DE-501 | 32"-PO-900
26-MO-FV-615 | BLOQUEIO POLPA DISTRIBUIDOR 26-DE-501 | 26-DE-501
26-MO-FV-620
26-MO-FV-621
26-MO-FV-622
26-MO-FV-623
26-MO-FV-624
26-MO-FV-625
26-MO-FV-626
26-MO-FV-627
26-MO-FV-628
26-MO-FV-629
26-MO-FV-630
26-MO-FV-631
26-MO-FV-632
26-MO-FV-633
26-MO-FV-634
26-MO-FV-635
26-MO-FV-636
26-MO-FV-637
26-MO-FV-638
26-MO-FV-639
26-MO-FV-640
26-MO-FY-501A | AR PARA ACIONAMENTO DA VÁLVULA DE DRENO - SUBSTITUIDO POR 26-MO-FY-666 | 26-MO-FV-5
26-MO-FY-501B | AR PARA ACIONAMENTO DA VÁLVULA DE DRENO - SUBSTITUIDO POR 26-MO-FY-666 | 26-MO-FV-5
26-MO-FY-502A | AR PARA ACIONAMENTO DA VÁLVULA DE BLOQUEIO | 26-MO-FV-5
26-MO-FY-502B | AR PARA ACIONAMENTO DA VÁLVULA DE BLOQUEIO | 26-MO-FV-5
26-MO-FY-503 | AR PARA ACIONAMENTO DESVIADOR DE FLUXO | 26-DF-501
26-MO-FY-503A | AR PARA ACIONAMENTO DA VÁLVULA DE BLOQUEIO | 26-MO-FV-5
26-MO-FY-503B | AR PARA ACIONAMENTO DA VÁLVULA DE BLOQUEIO | 26-MO-FV-5
26-MO-FY-504A | AR PARA ACIONAMENTO DA VÁLVULA DE BLOQUEIO | 26-MO-FV-5
26-MO-FY-504B | AR PARA ACIONAMENTO DA VÁLVULA DE BLOQUEIO | 26-MO-FV-5
26-MO-FY-505A | AR PARA ACIONAMENTO DA VÁLVULA DE BLOQUEIO | 26-MO-FV-5
26-MO-FY-505B | AR PARA ACIONAMENTO DA VÁLVULA DE BLOQUEIO | 26-MO-FV-5
26-MO-FY-506 | AR PARA ACIONAMENTO DA VÁLVULA DE BLOQUEIO | 26-MO-FV-5
26-MO-FY-507A | AR PARA ACIONAMENTO DA VÁLVULA DE BLOQUEIO | 26-MO-FV-5
26-MO-FY-507B | AR PARA ACIONAMENTO DA VÁLVULA DE BLOQUEIO | 26-MO-FV-5
26-MO-FY-508 | AR PARA ACIONAMENTO DA VÁLVULA DE BLOQUEIO | 26-MO-FV-5
26-MO-FY-509A | AR PARA ACIONAMENTO DA VÁLVULA DE BLOQUEIO | 26-MO-FV-5
26-MO-FY-509B | AR PARA ACIONAMENTO DA VÁLVULA DE BLOQUEIO | 26-MO-FV-5
26-MO-FY-510 | AR PARA ACIONAMENTO DA VÁLVULA DE BLOQUEIO | 26-MO-FV-5
26-MO-FY-511 | AR PARA ACIONAMENTO DA VÁLVULA DE BLOQUEIO | 26-MO-FV-5
26-MO-FY-512 | AR PARA ACIONAMENTO DA VÁLVULA DE BLOQUEIO | 26-MO-FV-5
26-MO-FY-513 | AR PARA ACIONAMENTO DA VÁLVULA DE BLOQUEIO | 26-MO-FV-5
26-MO-FY-514A | AR PARA ACIONAMENTO DA VÁLVULA DE DRENO | 26-MO-FV-5
26-MO-FY-514B | AR PARA ACIONAMENTO DA VÁLVULA DE DRENO | 26-MO-FV-5
26-MO-FY-515A | AR PARA ACIONAMENTO DA VÁLVULA DE DRENO | 26-MO-FV-5
26-MO-FY-515B | AR PARA ACIONAMENTO DA VÁLVULA DE DRENO | 26-MO-FV-5
26-MO-FY-516 | POSICIONADOR DA VÁLVULA DE CONTROLE | 26-MO-FCV-
26-MO-FY-517 | POSICIONADOR DA VÁLVULA DE CONTROLE | 26-MO-FCV-
26-MO-FY-518 | AR PARA ACIONAMENTO DA VÁLVULA DE BLOQUEIO | 26-MO-FV-5
26-MO-FY-519 | AR PARA ACIONAMENTO DA VÁLVULA DE BLOQUEIO | 26-MO-FV-5
26-MO-FY-520 | AR PARA ACIONAMENTO DA VÁLVULA DE BLOQUEIO | 26-MO-FV-5
26-MO-FY-521 | AR PARA ACIONAMENTO DA VÁLVULA DE BLOQUEIO | 26-MO-FV-5
26-MO-FY-522 | SOLENÓIDE DE RETORNO DO SIST. LUBRIF. BRITADOR | 26-BR-501
26-MO-FY-523 | AR PARA ACIONAMENTO DA VÁLVULA DE BLOQUEIO | 26-MO-FV-5
26-MO-FY-524 | AR PARA ACIONAMENTO DA VÁLVULA DE BLOQUEIO | 26-MO-FV-5
26-MO-FY-525 | AR PARA ACIONAMENTO DA VÁLVULA DE BLOQUEIO | 26-MO-FV-5
26-MO-FY-526 | AR PARA ACIONAMENTO DA VÁLVULA DE BLOQUEIO | 26-MO-FV-5
26-MO-FY-527 | AR PARA ACIONAMENTO DA VÁLVULA DE BLOQUEIO | 26-MO-FV-5
26-MO-FY-528 | AR PARA ACIONAMENTO DA VÁLVULA DE BLOQUEIO | 26-MO-FV-5
26-MO-FY-529 | AR PARA ACIONAMENTO DA VÁLVULA DE BLOQUEIO | 26-MO-FV-5
26-MO-FY-529C | LUBRIF. BOMBAS ACUMULADOR | 26-MO-504
26-MO-FY-529D | LUBRIF. BOMBAS ACUMULADOR | 26-MO-505
26-MO-FY-530 | AR PARA ACIONAMENTO DA VÁLVULA DE BLOQUEIO | 26-MO-FV-5
26-MO-FY-530C | LUBRIF. BOMBAS ACUMULADOR | 26-MO-504
26-MO-FY-530D | LUBRIF. BOMBAS ACUMULADOR | 26-MO-505
26-MO-FY-531 | AR PARA ACIONAMENTO DA VÁLVULA DE BLOQUEIO | 26-MO-FV-5
26-MO-FY-532 | AR PARA ACIONAMENTO DA VÁLVULA DE BLOQUEIO | 26-MO-FV-5
26-MO-FY-533 | AR PARA ACIONAMENTO DA VÁLVULA DE BLOQUEIO | 26-MO-FV-5
26-MO-FY-534 | AR PARA ACIONAMENTO DA VÁLVULA DE BLOQUEIO | 26-MO-FV-5
26-MO-FY-535 | AR PARA ACIONAMENTO DA VÁLVULA DE BLOQUEIO | 26-MO-FV-5
26-MO-FY-536 | AR PARA ACIONAMENTO DA VÁLVULA DE BLOQUEIO | 26-MO-FV-5
26-MO-FY-537 | AR PARA ACIONAMENTO DA VÁLVULA DE BLOQUEIO | 26-MO-FV-5
26-MO-FY-538 | AR PARA ACIONAMENTO DA VÁLVULA DE BLOQUEIO | 26-MO-FV-5
26-MO-FY-539 | AR PARA ACIONAMENTO DA VÁLVULA DE BLOQUEIO | 26-MO-FV-5
26-MO-FY-540 | AR PARA ACIONAMENTO DA VÁLVULA DE BLOQUEIO | 26-MO-FV-5
26-MO-FY-541 | AR PARA ACIONAMENTO DA VÁLVULA DE BLOQUEIO | 26-MO-FV-5
26-MO-FY-542 | AR PARA ACIONAMENTO DA VÁLVULA DE BLOQUEIO | 26-MO-FV-5
26-MO-FY-545 | AR PARA ACIONAMENTO DA VÁLVULA DE BLOQUEIO | 26-MO-FV-5
26-MO-FY-546 | AR PARA ACIONAMENTO DA VÁLVULA DE BLOQUEIO | 26-MO-FV-5
26-MO-FY-547 | AR PARA ACIONAMENTO DA VÁLVULA DE BLOQUEIO | 26-MO-FV-5
26-MO-FY-548 | AR PARA ACIONAMENTO DA VÁLVULA DE BLOQUEIO | 26-MO-FV-5
26-MO-FY-549 | AR PARA ACIONAMENTO DA VÁLVULA DE BLOQUEIO | 26-MO-FV-5
26-MO-FY-550 | AR PARA ACIONAMENTO DA VÁLVULA DE BLOQUEIO | 26-MO-FV-5
26-MO-FY-551 | AR PARA ACIONAMENTO DA VÁLVULA DE BLOQUEIO | 26-MO-FV-5
26-MO-FY-551C | ACIONAMENTO AUXILIAR DO MOINHO | 26-MO-504
26-MO-FY-551D | ACIONAMENTO AUXILIAR DO MOINHO | 26-MO-505
26-MO-FY-552 | AR PARA ACIONAMENTO DA VÁLVULA DE BLOQUEIO | 26-MO-FV-5
26-MO-FY-552C | ACIONAMENTO AUXILIAR DO MOINHO | 26-MO-504
26-MO-FY-552D | ACIONAMENTO AUXILIAR DO MOINHO | 26-MO-505
26-MO-FY-553 | AR PARA ACIONAMENTO DA VÁLVULA DE BLOQUEIO | 26-MO-FV-5
26-MO-FY-554 | AR PARA ACIONAMENTO DA VÁLVULA DE BLOQUEIO | 26-MO-FV-5
26-MO-FY-555 | AR PARA ACIONAMENTO DA VÁLVULA DE BLOQUEIO | 26-MO-FV-5
26-MO-FY-556 | AR PARA ACIONAMENTO DA VÁLVULA DE BLOQUEIO | 26-MO-FV-5
26-MO-FY-557 | AR PARA ACIONAMENTO DA VÁLVULA DE BLOQUEIO | 26-MO-FV-5
26-MO-FY-558 | AR PARA ACIONAMENTO DA VÁLVULA DE BLOQUEIO | 26-MO-FV-5
26-MO-FY-559 | AR PARA ACIONAMENTO DA VÁLVULA DE BLOQUEIO | 26-MO-FV-5
26-MO-FY-560 | AR PARA ACIONAMENTO DA VÁLVULA DE BLOQUEIO | 26-MO-FV-5
26-MO-FY-561 | AR PARA ACIONAMENTO DA VÁLVULA DE BLOQUEIO | 26-MO-FV-5
26-MO-FY-562 | AR PARA ACIONAMENTO DA VÁLVULA DE BLOQUEIO | 26-MO-FV-5
26-MO-FY-563 | AR PARA ACIONAMENTO CHUTE MÓVEL | 26-CH-508
26-MO-FY-564 | AR PARA ACIONAMENTO DA VÁLVULA DE BLOQUEIO | 26-MO-FV-5
26-MO-FY-565 | AR PARA ACIONAMENTO DA VÁLVULA DE BLOQUEIO | 26-MO-FV-5
26-MO-FY-566 | AR PARA ACIONAMENTO DA VÁLVULA DE BLOQUEIO | 26-MO-FV-5
26-MO-FY-567 | AR PARA ACIONAMENTO DA VÁLVULA DE BLOQUEIO | 26-MO-FV-5
26-MO-FY-568A | POSICIONADOR / CONVERSOR DE SINAL VÁL. DE CONTROLE | 26-MO-FCV-
26-MO-FY-569A | POSICIONADOR / CONVERSOR DE SINAL VÁL. DE CONTROLE | 26-MO-FCV-
26-MO-FY-571 | AR PARA ACIONAMENTO DA VÁLVULA DE BLOQUEIO | 0
26-MO-FY-572 | AR PARA ACIONAMENTO DA VÁLVULA DE BLOQUEIO | 0
26-MO-FY-573 | AR PARA ACIONAMENTO DA VÁLVULA DE BLOQUEIO | 0
26-MO-FY-574 | AR PARA ACIONAMENTO DA VÁLVULA DE BLOQUEIO | 0
26-MO-FY-575 | AR PARA ACIONAMENTO DA VÁLVULA DE BLOQUEIO | 0
26-MO-FY-576 | AR PARA ACIONAMENTO DA VÁLVULA DE BLOQUEIO | 0
26-MO-FY-577 | AR PARA ACIONAMENTO DA VÁLVULA DE BLOQUEIO | 0
26-MO-FY-578 | AR PARA ACIONAMENTO DA VÁLVULA DE BLOQUEIO | 0
26-MO-FY-579 | AR PARA ACIONAMENTO DA VÁLVULA DE BLOQUEIO | 0
26-MO-FY-580 | AR PARA ACIONAMENTO DA VÁLVULA DE BLOQUEIO | 0
26-MO-FY-581 | AR PARA ACIONAMENTO DA VÁLVULA DE BLOQUEIO | 0
26-MO-FY-582 | AR PARA ACIONAMENTO DA VÁLVULA DE BLOQUEIO | 0
26-MO-FY-583
26-MO-FY-583A | BLOQUEIO DE POLPA SUCÇÃO BOMBA 26-BO-514 | 26-MO-FV-5
26-MO-FY-583B | BLOQUEIO DE POLPA SUCÇÃO BOMBA 26-BO-514 | 26-MO-FV-5
26-MO-FY-584
26-MO-FY-584A | BLOQUEIO DE POLPA SUCÇÃO BOMBA 26-BO-515 | 26-MO-FV-5
26-MO-FY-584B | BLOQUEIO DE POLPA SUCÇÃO BOMBA 26-BO-515 | 26-MO-FV-5
26-MO-FY-585
26-MO-FY-585A | BLOQUEIO DE POLPA DRENO CAIXA 26-CX-519 | 26-MO-FV-5
26-MO-FY-585B | BLOQUEIO DE POLPA DRENO CAIXA 26-CX-519 | 26-MO-FV-5
26-MO-FY-586A | BLOQUEIO POLPA ALIMENTAÇÃO DISTRIBUIDOR 26-DE-502 | 26-MO-FV-5
26-MO-FY-586B | BLOQUEIO POLPA ALIMENTAÇÃO DISTRIBUIDOR 26-DE-502 | 26-MO-FV-5
26-MO-FY-587A | BLOQUEIO POLPA ALIMENTAÇÃO DISTRIBUIDOR 26-DE-503 | 26-MO-FV-5
26-MO-FY-587B | BLOQUEIO POLPA ALIMENTAÇÃO DISTRIBUIDOR 26-DE-503 | 26-MO-FV-5
26-MO-FY-588A | BLOQUEIO POLPA SAÍDA 26-JG-502-A/H P/ 26-MO-502 | 26-MO-FV-5
26-MO-FY-588B | BLOQUEIO POLPA SAÍDA 26-JG-502-A/H P/ 26-MO-502 | 26-MO-FV-5
26-MO-FY-589A | BLOQUEIO POLPA SAÍDA 26-JG-502-A/H P/ 26-MO-503 | 26-MO-FV-5
26-MO-FY-589B | BLOQUEIO POLPA SAÍDA 26-JG-502-A/H P/ 26-MO-503 | 26-MO-FV-5
26-MO-FY-590A | BLOQUEIO POLPA SAÍDA 26-JG-503-A/H P/ 26-MO-503 | 26-MO-FV-5
26-MO-FY-590B | BLOQUEIO POLPA SAÍDA 26-JG-503-A/H P/ 26-MO-503 | 26-MO-FV-5
26-MO-FY-591A | BLOQUEIO POLPA SAÍDA 26-JG-503-A/H P/ 26-MO-504 | 26-MO-FV-5
26-MO-FY-591B | BLOQUEIO POLPA SAÍDA 26-JG-503-A/H P/ 26-MO-504 | 26-MO-FV-5
26-MO-FY-592A | AR PARA ACIONAMENTO DA VÁLVULA DE BLOQUEIO
26-MO-FY-592B | AR PARA ACIONAMENTO DA VÁLVULA DE BLOQUEIO
26-MO-FY-593 | AR PARA ACIONAMENTO DA VÁLVULA DE BLOQUEIO | 0
26-MO-FY-594A | BLOQUEIO POLPA CICLONE 26-HC-503 A | 26-MO-FV-5
26-MO-FY-595A | BLOQUEIO POLPA CICLONE 26-HC-503 B | 26-MO-FV-5
26-MO-FY-596A | BLOQUEIO POLPA CICLONE 26-HC-503 C | 26-MO-FV-5
26-MO-FY-597A | BLOQUEIO POLPA CICLONE 26-HC-503 D | 26-MO-FV-5
26-MO-FY-598A | BLOQUEIO POLPA CICLONE 26-HC-503 E | 26-MO-FV-5
26-MO-FY-599A | BLOQUEIO POLPA CICLONE 26-HC-503 F | 26-MO-FV-5
26-MO-FY-600A | BLOQUEIO POLPA CICLONE 26-HC-503 G | 26-MO-FV-6
26-MO-FY-601A | BLOQUEIO POLPA CICLONE 26-HC-503 H | 26-MO-FV-6
26-MO-FY-602A | BLOQUEIO POLPA CICLONE 26-HC-503 I | 26-MO-FV-6
26-MO-FY-603A | BLOQUEIO POLPA CICLONE 26-HC-503 J | 26-MO-FV-6
26-MO-FY-604A | BLOQUEIO POLPA CICLONE 26-HC-503 K | 26-MO-FV-6
26-MO-FY-605A | BLOQUEIO POLPA CICLONE 26-HC-503 L | 26-MO-FV-6
26-MO-FY-606A | BLOQUEIO POLPA CICLONE 26-HC-503 M | 26-MO-FV-6
26-MO-FY-607A | BLOQUEIO POLPA CICLONE 26-HC-503 N | 26-MO-FV-6
26-MO-FY-608A | BLOQUEIO POLPA CICLONE 26-HC-503 O | 26-MO-FV-6
26-MO-FY-609A | BLOQUEIO POLPA CICLONE 26-HC-503 P | 26-MO-FV-6
26-MO-FY-610A | BLOQUEIO POLPA CICLONE 26-HC-503 Q | 26-MO-FV-6
26-MO-FY-611A | BLOQUEIO POLPA CICLONE 26-HC-503 R | 26-MO-FV-6
26-MO-FY-612A | BLOQUEIO POLPA SAÍDA DO DISTRIBUIDOR 26-DE-501 | 26-MO-FV-6
26-MO-FY-612B | BLOQUEIO POLPA SAÍDA DO DISTRIBUIDOR 26-DE-501 | 26-MO-FV-6
26-MO-FY-613A | BLOQUEIO POLPA SAÍDA DO DISTRIBUIDOR 26-DE-501 | 26-MO-FV-6
26-MO-FY-613B | BLOQUEIO POLPA SAÍDA DO DISTRIBUIDOR 26-DE-501 | 26-MO-FV-6
26-MO-FY-614A | BLOQUEIO POLPA SAÍDA DO DISTRIBUIDOR 26-DE-501 | 26-MO-FV-6
26-MO-FY-614B | BLOQUEIO POLPA SAÍDA DO DISTRIBUIDOR 26-DE-501 | 26-MO-FV-6
26-MO-FY-615A | BLOQUEIO POLPA DISTRIBUIDOR 26-DE-501 | 26-MO-FV-6
26-MO-FY-615B | BLOQUEIO POLPA DISTRIBUIDOR 26-DE-501 | 26-MO-FV-6
26-MO-FY-620A | DRENO 26-CX-534 - VALV. SOLENOIDE ABRIR | 26-MO-FV-620
26-MO-FY-621A | SUCÇÃO 26-BO-506 - VALV. SOLENOIDE ABRIR | 26-MO-FV-621
26-MO-FY-622
26-MO-FY-623
26-MO-FY-624
26-MO-FY-625
26-MO-FY-626
26-MO-FY-627
26-MO-FY-628
26-MO-FY-629
26-MO-FY-630
26-MO-FY-631
26-MO-FY-632
26-MO-FY-633
26-MO-FY-634
26-MO-FY-635
26-MO-FY-636
26-MO-FY-637
26-MO-FY-638
26-MO-FY-639
26-MO-FY-640
26-MO-FY-641
26-MO-FY-642
26-MO-FY-643
26-MO-FY-644
26-MO-FY-645
26-MO-FY-646
26-MO-FY-647
26-MO-HS-501 | CHAVE DE EMERGÊNCIA TRANSPORTADOR (LD) | 26-TR-501
26-MO-HS-502 | CHAVE DE EMERGÊNCIA TRANSPORTADOR (LE) | 26-TR-501
26-MO-HS-503 | CHAVE DE EMERGÊNCIA TRANSPORTADOR (LD) | 26-TR-502
26-MO-HS-504 | CHAVE DE EMERGÊNCIA TRANSPORTADOR (LE) | 26-TR-502
26-MO-HS-505 | CHAVE DE EMERGÊNCIA TRANSPORTADOR (LD) | 26-TR-503
26-MO-HS-506 | CHAVE DE EMERGÊNCIA TRANSPORTADOR (LE) | 26-TR-507
26-MO-HS-507 | CHAVE DE EMERGÊNCIA TRANSPORTADOR (LD) | 26-TR-503
26-MO-HS-508 | CHAVE DE EMERGÊNCIA TRANSPORTADOR (LE) | 26-TR-507
26-MO-HS-509 | CHAVE DE EMERGÊNCIA TRANSPORTADOR (LD) | 26-TR-508
26-MO-HS-510 | CHAVE DE EMERGÊNCIA TRANSPORTADOR (LE) | 26-TR-508
26-MO-HS-511 | CHAVE DE EMERGÊNCIA TRANSPORTADOR (LD) | 26-TR-502
26-MO-HS-512 | CHAVE DE EMERGÊNCIA TRANSPORTADOR (LE) | 26-TR-502
26-MO-HV-516C | SAPATA #1 - MANCAL LADO DESCARGA | 26-MO-504
26-MO-HV-516D | SAPATA #1 - MANCAL LADO DESCARGA | 26-MO-505
26-MO-HV-517C | SAPATA #2 - MANCAL LADO DESCARGA | 26-MO-504
26-MO-HV-517D | SAPATA #2 - MANCAL LADO DESCARGA | 26-MO-505
26-MO-HV-518C | SAPATA #3 - MANCAL LADO DESCARGA | 26-MO-504
26-MO-HV-518D | SAPATA #3 - MANCAL LADO DESCARGA | 26-MO-505
26-MO-HV-519C | SAPATA #4 - MANCAL LADO DESCARGA | 26-MO-504
26-MO-HV-519D | SAPATA #4 - MANCAL LADO DESCARGA | 26-MO-505
26-MO-HV-525C | SAPATA #1 - MANCAL LADO ALIMENTAÇÃO | 26-MO-504
26-MO-HV-525D | SAPATA #1 - MANCAL LADO ALIMENTAÇÃO | 26-MO-505
26-MO-HV-526C | SAPATA #2 - MANCAL LADO ALIMENTAÇÃO | 26-MO-504
26-MO-HV-526D | SAPATA #2 - MANCAL LADO ALIMENTAÇÃO | 26-MO-505
26-MO-HV-527C | SAPATA #3 - MANCAL LADO ALIMENTAÇÃO | 26-MO-504
26-MO-HV-527D | SAPATA #3 - MANCAL LADO ALIMENTAÇÃO | 26-MO-505
26-MO-HV-528C | SAPATA #4 - MANCAL LADO ALIMENTAÇÃO | 26-MO-504
26-MO-HV-528D | SAPATA #4 - MANCAL LADO ALIMENTAÇÃO | 26-MO-505
26-MO-LE-501 | SENSOR NÍVEL DA CAIXA | 26-CX-501
26-MO-LE-502 | SENSOR NÍVEL DA CAIXA | 26-CX-502
26-MO-LE-503 | SENSOR NÍVEL DA CAIXA | 26-CX-503
26-MO-LE-504 | MEDIÇÃO DE NÍVEL DA CAIXA 26-CX-519 | 26-CX-519
26-MO-LE-506
26-MO-LE-507
26-MO-LG-502C | CONJ. DE LUBRIF. DOS MANCAIS RESERV. DE ÓLEO - LADO SUJO | 26-MO-504
26-MO-LG-502D | CONJ. DE LUBRIF. DOS MANCAIS RESERV. DE ÓLEO - LADO SUJO | 26-MO-505
26-MO-LG-504C | CONJ. DE LUBRIF. DOS MANCAIS RESERV. DE ÓLEO - LADO LIMPO | 26-MO-504
26-MO-LG-504D | CONJ. DE LUBRIF. DOS MANCAIS RESERV. DE ÓLEO - LADO LIMPO | 26-MO-505
26-MO-LG-506C | CONJ. DE LUBRIF. DO REDUTOR/PINHÃO RESERV. DE ÓLEO | 26-MO-504
26-MO-LG-506D | CONJ. DE LUBRIF. DO REDUTOR/PINHÃO RESERV. DE ÓLEO | 26-MO-505
26-MO-LG-510C | LUBRIFICAÇÃO MOTOR PRINCIPAL M1 | 26-MO-504
26-MO-LG-510D | LUBRIFICAÇÃO MOTOR PRINCIPAL M1 | 26-MO-505
26-MO-LG-512C | LUBRIFICAÇÃO MOTOR PRINCIPAL M2 | 26-MO-504
26-MO-LG-512D | LUBRIFICAÇÃO MOTOR PRINCIPAL M2 | 26-MO-505
26-MO-LI-501 | NÍVEL DA UNIDADE HIDRÁUL. E LUBRIFICAÇÃO | 26-BR-501
26-MO-LI-502 | NÍVEL DA UNIDADE HIDRÁUL. E LUBRIFICAÇÃO | 26-BR-501
26-MO-LIT-501 | TRANSMISSOR NÍVEL DA CAIXA | 26-CX-501
26-MO-LIT-502 | TRANSMISSOR DE NÍVEL DA CAIXA | 26-CX-502
26-MO-LIT-503 | TRANSMISSOR DE NÍVEL DA CAIXA | 26-CX-503
26-MO-LIT-504 | MEDIÇÃO DE NÍVEL DA CAIXA 26-CX-519 | CAMPO
26-MO-LIT-506
26-MO-LIT-507
26-MO-LSH-501 | CHAVE NÍVEL ALTO CHUTE 26-CH-506 | 26-TR-501
26-MO-LSH-501C | CONJ. DE LUBRIF. DOS MANCAIS RESERV. DE ÓLEO - LADO SUJO | 26-MO-504
26-MO-LSH-501D | CONJ. DE LUBRIF. DOS MANCAIS RESERV. DE ÓLEO - LADO SUJO | 26-MO-505
26-MO-LSH-502 | CHAVE NÍVEL ALTO CHUTE 26-CH-507 | 26-TR-502
26-MO-LSH-503 | CHAVE NÍVEL ALTO CHUTE 26-CH-510 | 26-TR-503
26-MO-LSH-508C | REOSTATO LÍQUIDO | 26-MO-504
26-MO-LSH-508D | REOSTATO LÍQUIDO | 26-MO-505
26-MO-LSH-510 | CHAVE NÍVEL ALTO CHUTE 26-CH-509 | 26-CH-508
26-MO-LSH-511 | CHAVE NÍVEL ALTO CHUTE 26-CH-526 | 26-CH-526
26-MO-LSH-512 | CHAVE NÍVEL ALTO CHUTE 26-CH-527 | 26-TR-507
26-MO-LSH-513 | CHAVE NÍVEL ALTO CHUTE 26-CH-528 | 26-BR-501
26-MO-LSH-514 | CHAVE NÍVEL ALTO CHUTE 26-CH-529 | 26-TR-508
26-MO-LSHL-501 | NÍVEL ALTO/BAIXO POÇO DA BOMBA | 26-BO-511
26-MO-LSHL-503
26-MO-LSHL-504
26-MO-LSL-501C | CONJ. DE LUBRIF. DOS MANCAIS RESERV. DE ÓLEO - LADO SUJO | 26-MO-504
26-MO-LSL-501D | CONJ. DE LUBRIF. DOS MANCAIS RESERV. DE ÓLEO - LADO SUJO | 26-MO-505
26-MO-LSL-503C | CONJ. DE LUBRIF. DOS MANCAIS RESERV. DE ÓLEO - LADO LIMPO | 26-MO-504
26-MO-LSL-503D | CONJ. DE LUBRIF. DOS MANCAIS RESERV. DE ÓLEO - LADO LIMPO | 26-MO-505
26-MO-LSL-504 | CHAVE NÍVEL BAIXO SISTEMA DE LUBRIFICAÇÃO | 26-SM-501
26-MO-LSL-505C | CONJ. DE LUBRIF. DO REDUTOR/PINHÃO RESERV. DE ÓLEO | 26-MO-504
26-MO-LSL-505D | CONJ. DE LUBRIF. DO REDUTOR/PINHÃO RESERV. DE ÓLEO | 26-MO-505
26-MO-LSL-507C | REOSTATO LÍQUIDO | 26-MO-504
26-MO-LSL-507D | REOSTATO LÍQUIDO | 26-MO-505
26-MO-LSL-509C | LUBRIFICAÇÃO MOTOR PRINCIPAL M1 | 26-MO-504
26-MO-LSL-509D | LUBRIFICAÇÃO MOTOR PRINCIPAL M1 | 26-MO-505
26-MO-LSL-511C | LUBRIFICAÇÃO MOTOR PRINCIPAL M2 | 26-MO-504
26-MO-LSL-511D | LUBRIFICAÇÃO MOTOR PRINCIPAL M2 | 26-MO-505
26-MO-LSL-513C | ACIONAMENTO AUXILIAR DO MOINHO | 26-MO-504
26-MO-LSL-513D | ACIONAMENTO AUXILIAR DO MOINHO | 26-MO-505
26-MO-LSL-515 | NÍVEL BAIXO DO ÓLEO | 26-TF-507
26-MO-LSL-516 | NÍVEL BAIXO DO ÓLEO | 26-TF-508
26-MO-LSLL-501C | CONJ. DE LUBRIF. DOS MANCAIS RESERV. DE ÓLEO - LADO SUJO | 26-MO-504
26-MO-LSLL-501D | CONJ. DE LUBRIF. DOS MANCAIS RESERV. DE ÓLEO - LADO SUJO | 26-MO-505
26-MO-LSLL-503C | CONJ. DE LUBRIF. DOS MANCAIS RESERV. DE ÓLEO - LADO LIMPO | 26-MO-504
26-MO-LSLL-503D | CONJ. DE LUBRIF. DOS MANCAIS RESERV. DE ÓLEO - LADO LIMPO | 26-MO-505
26-MO-LSLL-505C | CONJ. DE LUBRIF. DO REDUTOR/PINHÃO RESERV. DE ÓLEO | 26-MO-504
26-MO-LSLL-505D | CONJ. DE LUBRIF. DO REDUTOR/PINHÃO RESERV. DE ÓLEO | 26-MO-505
26-MO-LSLL-509C | LUBRIFICAÇÃO MOTOR PRINCIPAL M1 | 26-MO-504
26-MO-LSLL-509D | LUBRIFICAÇÃO MOTOR PRINCIPAL M1 | 26-MO-505
26-MO-LSLL-511C | LUBRIFICAÇÃO MOTOR PRINCIPAL M2 | 26-MO-504
26-MO-LSLL-511D | LUBRIFICAÇÃO MOTOR PRINCIPAL M2 | 26-MO-505
26-MO-MT-501C | CONJ. DE LUBRIFICAÇÃO RESERVATÓRIO DE ÓLEO | 26-MO-504
26-MO-MT-501D | CONJ. DE LUBRIFICAÇÃO RESERVATÓRIO DE ÓLEO | 26-MO-505
26-MO-MT-502C | CONJ. DE LUBRIFICAÇÃO RESERVATÓRIO DE ÓLEO | 26-MO-504
26-MO-MT-502D | CONJ. DE LUBRIFICAÇÃO RESERVATÓRIO DE ÓLEO | 26-MO-505
26-MO-PCV-582C | SIST. SPRAY DA ENGRENAGEM LADO ESQUERDO | 26-MO-504
26-MO-PCV-582D | SIST. SPRAY DA ENGRENAGEM LADO ESQUERDO | 26-MO-505
26-MO-PCV-584C | SIST. SPRAY DA ENGRENAGEM LADO ESQUERDO | 26-MO-504
26-MO-PCV-584D | SIST. SPRAY DA ENGRENAGEM LADO ESQUERDO | 26-MO-505
26-MO-PCV-592C | LUBRIFICAÇÃO MOTOR PRINCIPAL M1 | 26-MO-504
26-MO-PCV-592D | LUBRIFICAÇÃO MOTOR PRINCIPAL M1 | 26-MO-505
26-MO-PCV-593C | LUBRIFICAÇÃO MOTOR PRINCIPAL M1 | 26-MO-504
26-MO-PCV-593D | LUBRIFICAÇÃO MOTOR PRINCIPAL M1 | 26-MO-505
26-MO-PCV-594C | LUBRIFICAÇÃO MOTOR PRINCIPAL M1 | 26-MO-504
26-MO-PCV-594D | LUBRIFICAÇÃO MOTOR PRINCIPAL M1 | 26-MO-505
26-MO-PCV-603C | LUBRIFICAÇÃO MOTOR PRINCIPAL M2 | 26-MO-504
26-MO-PCV-603D | LUBRIFICAÇÃO MOTOR PRINCIPAL M2 | 26-MO-505
26-MO-PCV-604C | LUBRIFICAÇÃO MOTOR PRINCIPAL M2 | 26-MO-504
26-MO-PCV-604D | LUBRIFICAÇÃO MOTOR PRINCIPAL M2 | 26-MO-505
26-MO-PCV-605C | LUBRIFICAÇÃO MOTOR PRINCIPAL M2 | 26-MO-504
26-MO-PCV-605D | LUBRIFICAÇÃO MOTOR PRINCIPAL M2 | 26-MO-505
26-MO-PCV-609C | SISTEMA SPRAY DA ENGRENAGEM INFRARED - ACIONAMENTO MOTOR M1 | 26-MO-504
26-MO-PCV-609D | SISTEMA SPRAY DA ENGRENAGEM INFRARED - ACIONAMENTO MOTOR M1 | 26-MO-505
26-MO-PCV-611C | SISTEMA SPRAY DA ENGRENAGEM INFRARED - ACIONAMENTO MOTOR M2 | 26-MO-504
26-MO-PCV-611D | SISTEMA SPRAY DA ENGRENAGEM INFRARED - ACIONAMENTO MOTOR M2 | 26-MO-505
26-MO-PDIT-505C | SIST. LUBRIF. BOMBAS DE EMPUXO | 26-MO-504
26-MO-PDIT-505D | SIST. LUBRIF. BOMBAS DE EMPUXO | 26-MO-505
26-MO-PDIT-512C | LUBRIF. BOMBAS DE A.P. MANCAL DE DESCARGA | 26-MO-504
26-MO-PDIT-512D | LUBRIF. BOMBAS DE A.P. MANCAL DE DESCARGA | 26-MO-505
26-MO-PDIT-513C | LUBRIF. BOMBAS DE A.P. MANCAL DE ALIMENTAÇÃO | 26-MO-504
26-MO-PDIT-513D | LUBRIF. BOMBAS DE A.P. MANCAL DE ALIMENTAÇÃO | 26-MO-505
26-MO-PDIT-528C | LUBRIF. BOMBAS DE B.P. - (FILTRAGEM) | 26-MO-504
26-MO-PDIT-528D | LUBRIF. BOMBAS DE B.P. - (FILTRAGEM) | 26-MO-505
26-MO-PDIT-571C | CONJ. DE LUBRIFICAÇÃO REDUTOR 1 | 26-MO-504
26-MO-PDIT-571D | CONJ. DE LUBRIFICAÇÃO REDUTOR 1 | 26-MO-505
26-MO-PDIT-573C | CONJ. DE LUBRIFICAÇÃO REDUTOR 2 | 26-MO-504
26-MO-PDIT-573D | CONJ. DE LUBRIFICAÇÃO REDUTOR 2 | 26-MO-505
26-MO-PDIT-579C | CONJ. DE LUBRIFICAÇÃO PINHÃO | 26-MO-504
26-MO-PDIT-579D | CONJ. DE LUBRIFICAÇÃO PINHÃO | 26-MO-505
26-MO-PDSH-502 | CHAVE DE PRESSÃO DIFERENCIAL ALTA | 26-FL-502
26-MO-PDSH-586C | LUBRIFICAÇÃO MOTOR PRINCIPAL M1 | 26-MO-504
26-MO-PDSH-586D | LUBRIFICAÇÃO MOTOR PRINCIPAL M1 | 26-MO-505
26-MO-PDSH-587C | LUBRIFICAÇÃO MOTOR PRINCIPAL M1 | 26-MO-504
26-MO-PDSH-587D | LUBRIFICAÇÃO MOTOR PRINCIPAL M1 | 26-MO-505
26-MO-PDSH-588C | LEVANTAMENTO MOTOR PRINCIPAL M1 | 26-MO-504
26-MO-PDSH-588D | LEVANTAMENTO MOTOR PRINCIPAL M1 | 26-MO-505
26-MO-PDSH-597C | LUBRIFICAÇÃO MOTOR PRINCIPAL M2 | 26-MO-504
26-MO-PDSH-597D | LUBRIFICAÇÃO MOTOR PRINCIPAL M2 | 26-MO-505
26-MO-PDSH-598C | LUBRIFICAÇÃO MOTOR PRINCIPAL M2 | 26-MO-504
26-MO-PDSH-598D | LUBRIFICAÇÃO MOTOR PRINCIPAL M2 | 26-MO-505
26-MO-PDSH-599C | LEVANTAMENTO MOTOR PRINCIPAL M1 | 26-MO-504
26-MO-PDSH-599D | LEVANTAMENTO MOTOR PRINCIPAL M2 | 26-MO-505
26-MO-PI-501 | INDICAÇÃO PRESSÃO UNIDADE HIDR. E LUBRIFICAÇÃO | 26-BR-501
26-MO-PI-501C | LUBRIF. BOMBAS DE EMPUXO | 26-MO-504
26-MO-PI-501D | LUBRIF. BOMBAS DE EMPUXO | 26-MO-505
26-MO-PI-502 | INDICAÇÃO PRESSÃO UNIDADE HIDR. E LUBRIFICAÇÃO | 26-BR-501
26-MO-PI-502C | LUBRIF. BOMBAS DE EMPUXO | 26-MO-504
26-MO-PI-502D | LUBRIF. BOMBAS DE EMPUXO | 26-MO-505
26-MO-PI-503 | INDICAÇÃO PRESSÃO UNIDADE HIDR. E LUBRIFICAÇÃO | 26-BR-501
26-MO-PI-504 | INDICAÇÃO PRESSÃO UNIDADE HIDR. E LUBRIFICAÇÃO | 26-BR-501
26-MO-PI-505 | INDICAÇÃO PRESSÃO UNIDADE HIDR. E LUBRIFICAÇÃO | 26-BR-501
26-MO-PI-506 | INDICAÇÃO PRESSÃO RECALQUE BOMBA 26-BO-501A | 30"-PO-265
26-MO-PI-506C | LUBRIF. DOS MANCAIS BOMBAS DE A.P. | 26-MO-504
26-MO-PI-506D | LUBRIF. DOS MANCAIS BOMBAS DE A.P. | 26-MO-505
26-MO-PI-507 | INDICAÇÃO PRESSÃO RECALQUE BOMBA 26-BO-501B | 30"-PO-265
26-MO-PI-507C | LUBRIF. DOS MANCAIS BOMBAS DE A.P. | 26-MO-504
26-MO-PI-507D | LUBRIF. DOS MANCAIS BOMBAS DE A.P. | 26-MO-505
26-MO-PI-508 | INDICAÇÃO PRESSÃO RECALQUE BOMBA 26-BO-502 | 40"-PO-265
26-MO-PI-508C | LUBRIF. DOS MANCAIS BOMBAS DE A.P. | 26-MO-504
26-MO-PI-508D | LUBRIF. DOS MANCAIS BOMBAS DE A.P. | 26-MO-505
26-MO-PI-509 | INDICAÇÃO PRESSÃO RECALQUE BOMBA 26-BO-503 | 40"-PO-265
26-MO-PI-510 | INDICAÇÃO PRESSÃO RECALQUE BOMBA 26-BO-504 | 12"-PO-265
26-MO-PI-511 | INDICAÇÃO PRESSÃO RECALQUE BOMBA 26-BO-505 | 12"-PO-265
26-MO-PI-512 | INDICAÇÃO PRESSÃO RECALQUE BOMBA | 26-BO-512
26-MO-PI-513 | PRESSÃO NA LINHA DESCARGA DA BOMBA 26-BO-514A | 40"-PO-900
26-MO-PI-514 | PRESSÃO NA LINHA DESCARGA DA BOMBA 26-BO-515 | 10"-PO-900
26-MO-PI-514C | LUBRIF. BOMBAS ACUMULADOR | 26-MO-504
26-MO-PI-514D | LUBRIF. BOMBAS ACUMULADOR | 26-MO-505
26-MO-PI-515 | PRESSÃO ENTRADA DO CICLONE 26-HC-503A/R | 26-HC-503A
26-MO-PI-515C | LUBRIF. BOMBAS ACUMULADOR | 26-MO-504
26-MO-PI-515D | LUBRIF. BOMBAS ACUMULADOR | 26-MO-505
26-MO-PI-516C | LUBRIF. BOMBAS ACUMULADOR | 26-MO-504
26-MO-PI-516D | LUBRIF. BOMBAS ACUMULADOR | 26-MO-505
26-MO-PI-517C | LUBRIF. BOMBAS ACUMULADOR | 26-MO-504
26-MO-PI-517D | LUBRIF. BOMBAS ACUMULADOR | 26-MO-505
26-MO-PI-520
26-MO-PI-521
26-MO-PI-522
26-MO-PI-523
26-MO-PI-523C | LUBRIF. DOS MANCAIS BOMBAS DE B.P. (FILTRAGEM) | 26-MO-504
26-MO-PI-523D | LUBRIF. DOS MANCAIS BOMBAS DE B.P. (FILTRAGEM) | 26-MO-505
26-MO-PI-524
26-MO-PI-524C | LUBRIF. DOS MANCAIS BOMBAS DE B.P. (FILTRAGEM) | 26-MO-504
26-MO-PI-524D | LUBRIF. DOS MANCAIS BOMBAS DE B.P. (FILTRAGEM) | 26-MO-505
26-MO-PI-525C | LUBRIF. DOS MANCAIS BOMBAS DE B.P. (FILTRAGEM) | 26-MO-504
26-MO-PI-525D | LUBRIF. DOS MANCAIS BOMBAS DE B.P. (FILTRAGEM) | 26-MO-505
26-MO-PI-529C | RACK DE LUBRIF. MANCAL DE DESCARGA | 26-MO-504
26-MO-PI-529D | RACK DE LUBRIF. MANCAL DE DESCARGA | 26-MO-505
26-MO-PI-530C | RACK DE LUBRIF. MANCAL DE DESCARGA | 26-MO-504
26-MO-PI-530D | RACK DE LUBRIF. MANCAL DE DESCARGA | 26-MO-505
26-MO-PI-531C | RACK DE LUBRIF. MANCAL DE DESCARGA | 26-MO-504
26-MO-PI-531D | RACK DE LUBRIF. MANCAL DE DESCARGA | 26-MO-505
26-MO-PI-532C | RACK DE LUBRIF. MANCAL DE DESCARGA | 26-MO-504
26-MO-PI-532D | RACK DE LUBRIF. MANCAL DE DESCARGA | 26-MO-505
26-MO-PI-537C | LUBRIF. MANCAL DE DESCARGA | 26-MO-504
26-MO-PI-537D | LUBRIF. MANCAL DE DESCARGA | 26-MO-505
26-MO-PI-538C | LUBRIF. MANCAL DE DESCARGA | 26-MO-504
26-MO-PI-538D | LUBRIF. MANCAL DE DESCARGA | 26-MO-505
26-MO-PI-539C | LUBRIF. MANCAL DE DESCARGA | 26-MO-504
26-MO-PI-539D | LUBRIF. MANCAL DE DESCARGA | 26-MO-505
26-MO-PI-540C | LUBRIF. MANCAL DE DESCARGA | 26-MO-504
26-MO-PI-540D | LUBRIF. MANCAL DE DESCARGA | 26-MO-505
26-MO-PI-545C | RACK LUBRIF. MANCAL DE ALIMENTAÇÃO | 26-MO-504
26-MO-PI-545D | RACK LUBRIF. MANCAL DE ALIMENTAÇÃO | 26-MO-505
26-MO-PI-546C | RACK LUBRIF. MANCAL DE ALIMENTAÇÃO | 26-MO-504
26-MO-PI-546D | RACK LUBRIF. MANCAL DE ALIMENTAÇÃO | 26-MO-505
26-MO-PI-547C | RACK LUBRIF. MANCAL DE ALIMENTAÇÃO | 26-MO-504
26-MO-PI-547D | RACK LUBRIF. MANCAL DE ALIMENTAÇÃO | 26-MO-505
26-MO-PI-548C | RACK LUBRIF. MANCAL DE ALIMENTAÇÃO | 26-MO-504
26-MO-PI-548D | RACK LUBRIF. MANCAL DE ALIMENTAÇÃO | 26-MO-505
26-MO-PI-553C | LUBRIF. MANCAL DE ALIMENTAÇÃO | 26-MO-504
26-MO-PI-553D | LUBRIF. MANCAL DE ALIMENTAÇÃO | 26-MO-505
26-MO-PI-554C | LUBRIF. MANCAL DE ALIMENTAÇÃO | 26-MO-504
26-MO-PI-554D | LUBRIF. MANCAL DE ALIMENTAÇÃO | 26-MO-505
26-MO-PI-555C | LUBRIF. MANCAL DE ALIMENTAÇÃO | 26-MO-504
26-MO-PI-555D | LUBRIF. MANCAL DE ALIMENTAÇÃO | 26-MO-505
26-MO-PI-556C | LUBRIF. MANCAL DE ALIMENTAÇÃO | 26-MO-504
26-MO-PI-556D | LUBRIF. MANCAL DE ALIMENTAÇÃO | 26-MO-505
26-MO-PI-561C | RACK DE LUBRIF. MANCAL DE DESCARGA (SAPATAS DE EMPUXO) | 26-MO-504
26-MO-PI-561D | RACK DE LUBRIF. MANCAL DE DESCARGA (SAPATAS DE EMPUXO) | 26-MO-505
26-MO-PI-562C | RACK DE LUBRIF. MANCAL DE DESCARGA (SAPATAS DE EMPUXO) | 26-MO-504
26-MO-PI-562D | RACK DE LUBRIF. MANCAL DE DESCARGA (SAPATAS DE EMPUXO) | 26-MO-505
26-MO-PI-563C | RACK DE LUBRIF. MANCAL DE DESCARGA (SAPATAS DE EMPUXO) | 26-MO-504
26-MO-PI-563D | RACK DE LUBRIF. MANCAL DE DESCARGA (SAPATAS DE EMPUXO) | 26-MO-505
26-MO-PI-564C | RACK DE LUBRIF. MANCAL DE DESCARGA (SAPATAS DE EMPUXO) | 26-MO-504
26-MO-PI-564D | RACK DE LUBRIF. MANCAL DE DESCARGA (SAPATAS DE EMPUXO) | 26-MO-505
26-MO-PI-565C | CONJ. DE LUBRIFICAÇÃO REDUTOR | 26-MO-504
26-MO-PI-565D | CONJ. DE LUBRIFICAÇÃO REDUTOR | 26-MO-505
26-MO-PI-566C | CONJ. DE LUBRIFICAÇÃO REDUTOR | 26-MO-504
26-MO-PI-566D | CONJ. DE LUBRIFICAÇÃO REDUTOR | 26-MO-505
26-MO-PI-567C | CONJ. DE LUBRIFICAÇÃO REDUTOR | 26-MO-504
26-MO-PI-567D | CONJ. DE LUBRIFICAÇÃO REDUTOR | 26-MO-505
26-MO-PI-572C | CONJ. DE LUBRIFICAÇÃO REDUTOR | 26-MO-504
26-MO-PI-572D | CONJ. DE LUBRIFICAÇÃO REDUTOR | 26-MO-505
26-MO-PI-574C | CONJ. DE LUBRIFICAÇÃO REDUTOR | 26-MO-504
26-MO-PI-574D | CONJ. DE LUBRIFICAÇÃO REDUTOR | 26-MO-505
26-MO-PI-575C | CONJ. DE LUBRIFICAÇÃO PINHÃO | 26-MO-504
26-MO-PI-575D | CONJ. DE LUBRIFICAÇÃO PINHÃO | 26-MO-505
26-MO-PI-576C | CONJ. DE LUBRIFICAÇÃO PINHÃO | 26-MO-504
26-MO-PI-576D | CONJ. DE LUBRIFICAÇÃO PINHÃO | 26-MO-505
26-MO-PI-580C | SIST. SPRAY DA ENGRENAGEM | 26-MO-504
26-MO-PI-580D | SIST. SPRAY DA ENGRENAGEM | 26-MO-505
26-MO-PI-583C | SIST. SPRAY DA ENGRENAGEM | 26-MO-504
26-MO-PI-583D | SIST. SPRAY DA ENGRENAGEM | 26-MO-505
26-MO-PI-585C | SIST. SPRAY DA ENGRENAGEM | 26-MO-504
26-MO-PI-585D | SIST. SPRAY DA ENGRENAGEM | 26-MO-505
26-MO-PI-589C | LUBRIFICAÇÃO MOTOR PRINCIPAL M1 | 26-MO-504
26-MO-PI-589D | LUBRIFICAÇÃO MOTOR PRINCIPAL M1 | 26-MO-505
26-MO-PI-590C | LUBRIFICAÇÃO MOTOR PRINCIPAL M1 | 26-MO-504
26-MO-PI-590D | LUBRIFICAÇÃO MOTOR PRINCIPAL M1 | 26-MO-505
26-MO-PI-591C | LUBRIFICAÇÃO MOTOR PRINCIPAL M1 | 26-MO-504
26-MO-PI-591D | LUBRIFICAÇÃO MOTOR PRINCIPAL M1 | 26-MO-505
26-MO-PI-600C | LUBRIFICAÇÃO MOTOR PRINCIPAL M2 | 26-MO-504
26-MO-PI-600D | LUBRIFICAÇÃO MOTOR PRINCIPAL M2 | 26-MO-505
26-MO-PI-601C | LUBRIFICAÇÃO MOTOR PRINCIPAL M2 | 26-MO-504
26-MO-PI-601D | LUBRIFICAÇÃO MOTOR PRINCIPAL M2 | 26-MO-505
26-MO-PI-602C | LUBRIFICAÇÃO MOTOR PRINCIPAL M2 | 26-MO-504
26-MO-PI-602D | LUBRIFICAÇÃO MOTOR PRINCIPAL M2 | 26-MO-505
26-MO-PI-608C | SISTEMA SPRAY DA ENGRENAGEM INFRARED - ACIONAMENTO MOTOR M1 | 26-MO-504
26-MO-PI-608D | SISTEMA SPRAY DA ENGRENAGEM INFRARED - ACIONAMENTO MOTOR M1 | 26-MO-505
26-MO-PI-610C | SISTEMA SPRAY DA ENGRENAGEM INFRARED - ACIONAMENTO MOTOR M2 | 26-MO-504
26-MO-PI-610D | SISTEMA SPRAY DA ENGRENAGEM INFRARED - ACIONAMENTO MOTOR M2 | 26-MO-505
26-MO-PIT-501 | PRESSÃO ENTRADA DO CICLONE 26-HC-503A/R | 26-HC-503A
26-MO-PIT-502
26-MO-PIT-521C | LUBRIF. BOMBAS ACUMULADOR | 26-MO-504
26-MO-PIT-521D | LUBRIF. BOMBAS ACUMULADOR | 26-MO-505
26-MO-PIT-522C | LUBRIF. BOMBAS ACUMULADOR | 26-MO-504
26-MO-PIT-522D | LUBRIF. BOMBAS ACUMULADOR | 26-MO-505
26-MO-PIT-533C | RACK DE LUBRIF. MANCAL DE DESCARGA | 26-MO-504
26-MO-PIT-533D | RACK DE LUBRIF. MANCAL DE DESCARGA | 26-MO-505
26-MO-PIT-534C | RACK DE LUBRIF. MANCAL DE DESCARGA | 26-MO-504
26-MO-PIT-534D | RACK DE LUBRIF. MANCAL DE DESCARGA | 26-MO-505
26-MO-PIT-535C | RACK DE LUBRIF. MANCAL DE DESCARGA | 26-MO-504
26-MO-PIT-535D | RACK DE LUBRIF. MANCAL DE DESCARGA | 26-MO-505
26-MO-PIT-536C | RACK DE LUBRIF. MANCAL DE DESCARGA | 26-MO-504
26-MO-PIT-536D | RACK DE LUBRIF. MANCAL DE DESCARGA | 26-MO-505
26-MO-PIT-549C | RACK DE LUBRIF. MANCAL DE ALIMENTAÇÃO | 26-MO-504
26-MO-PIT-549D | RACK DE LUBRIF. MANCAL DE ALIMENTAÇÃO | 26-MO-505
26-MO-PIT-550C | RACK DE LUBRIF. MANCAL DE ALIMENTAÇÃO | 26-MO-504
26-MO-PIT-550D | RACK DE LUBRIF. MANCAL DE ALIMENTAÇÃO | 26-MO-505
26-MO-PIT-551C | RACK DE LUBRIF. MANCAL DE ALIMENTAÇÃO | 26-MO-504
26-MO-PIT-551D | RACK DE LUBRIF. MANCAL DE ALIMENTAÇÃO | 26-MO-505
26-MO-PIT-552C | RACK DE LUBRIF. MANCAL DE ALIMENTAÇÃO | 26-MO-504
26-MO-PIT-552D | RACK DE LUBRIF. MANCAL DE ALIMENTAÇÃO | 26-MO-505
26-MO-PSH-508 | PRESSÃO SÚBITA NO TRANSFORMADOR | 26-TF-507
26-MO-PSH-509 | PRESSÃO SÚBITA NO TRANSFORMADOR | 26-TF-508
26-MO-PSL-581C | SIST. SPRAY DA ENGRENAGEM LADO ESQUERDO | 26-MO-504
26-MO-PSL-581D | SIST. SPRAY DA ENGRENAGEM LADO ESQUERDO | 26-MO-505
26-MO-PSL-595C | LUBRIFICAÇÃO MOTOR PRINCIPAL M1 | 26-MO-504
26-MO-PSL-595D | LUBRIFICAÇÃO MOTOR PRINCIPAL M1 | 26-MO-505
26-MO-PSL-596C | LUBRIFICAÇÃO MOTOR PRINCIPAL M1 | 26-MO-504
26-MO-PSL-596D | LUBRIFICAÇÃO MOTOR PRINCIPAL M1 | 26-MO-505
26-MO-PSL-606C | LUBRIFICAÇÃO MOTOR PRINCIPAL M2 | 26-MO-504
26-MO-PSL-606D | LUBRIFICAÇÃO MOTOR PRINCIPAL M2 | 26-MO-505
26-MO-PSL-607C | LUBRIFICAÇÃO MOTOR PRINCIPAL M2 | 26-MO-504
26-MO-PSL-607D | LUBRIFICAÇÃO MOTOR PRINCIPAL M2 | 26-MO-505
26-MO-PSL-612C | ACIONAMENTO AUXILIAR DO MOINHO | 26-MO-504
26-MO-PSL-612D | ACIONAMENTO AUXILIAR DO MOINHO | 26-MO-505
26-MO-PSV-503C | LUBRIF. BOMBAS DE EMPUXO | 26-MO-504
26-MO-PSV-503D | LUBRIF. BOMBAS DE EMPUXO | 26-MO-505
26-MO-PSV-504C | LUBRIF. BOMBAS DE EMPUXO | 26-MO-504
26-MO-PSV-504D | LUBRIF. BOMBAS DE EMPUXO | 26-MO-505
26-MO-PSV-509C | LUBRIF. DOS MANCAIS BOMBAS DE A.P. | 26-MO-504
26-MO-PSV-509D | LUBRIF. DOS MANCAIS BOMBAS DE A.P. | 26-MO-505
26-MO-PSV-510C | LUBRIF. DOS MANCAIS BOMBAS DE A.P. | 26-MO-504
26-MO-PSV-510D | LUBRIF. DOS MANCAIS BOMBAS DE A.P. | 26-MO-505
26-MO-PSV-511C | LUBRIF. DOS MANCAIS BOMBAS DE A.P. | 26-MO-504
26-MO-PSV-511D | LUBRIF. DOS MANCAIS BOMBAS DE A.P. | 26-MO-505
26-MO-PSV-518C | LUBRIF. BOMBAS ACUMULADOR | 26-MO-504
26-MO-PSV-518D | LUBRIF. BOMBAS ACUMULADOR | 26-MO-505
26-MO-PSV-519C | LUBRIF. BOMBAS ACUMULADOR | 26-MO-504
26-MO-PSV-519D | LUBRIF. BOMBAS ACUMULADOR | 26-MO-505
26-MO-PSV-520C | LUBRIF. BOMBAS ACUMULADOR | 26-MO-504
26-MO-PSV-520D | LUBRIF. BOMBAS ACUMULADOR | 26-MO-505
26-MO-PSV-526C | LUBRIF. DOS MANCAIS BOMBAS DE B.P. (FILTRAGEM) | 26-MO-504
26-MO-PSV-526D | LUBRIF. DOS MANCAIS BOMBAS DE B.P. (FILTRAGEM) | 26-MO-505
26-MO-PSV-527C | LUBRIF. DOS MANCAIS BOMBAS DE B.P. (FILTRAGEM) | 26-MO-504
26-MO-PSV-527D | LUBRIF. DOS MANCAIS BOMBAS DE B.P. (FILTRAGEM) | 26-MO-505
26-MO-PSV-541C | LUBRIF. MANCAL DE DESCARGA | 26-MO-504
26-MO-PSV-541D | LUBRIF. MANCAL DE DESCARGA | 26-MO-505
26-MO-PSV-542C | LUBRIF. MANCAL DE DESCARGA | 26-MO-504
26-MO-PSV-542D | LUBRIF. MANCAL DE DESCARGA | 26-MO-505
26-MO-PSV-543C | LUBRIF. MANCAL DE DESCARGA | 26-MO-504
26-MO-PSV-543D | LUBRIF. MANCAL DE DESCARGA | 26-MO-505
26-MO-PSV-544C | LUBRIF. MANCAL DE DESCARGA | 26-MO-504
26-MO-PSV-544D | LUBRIF. MANCAL DE DESCARGA | 26-MO-505
26-MO-PSV-557C | LUBRIFICAÇÃO MANCAL ALIMENTAÇÃO | 26-MO-504
26-MO-PSV-557D | LUBRIFICAÇÃO MANCAL ALIMENTAÇÃO | 26-MO-505
26-MO-PSV-558C | LUBRIFICAÇÃO MANCAL ALIMENTAÇÃO | 26-MO-504
26-MO-PSV-558D | LUBRIFICAÇÃO MANCAL ALIMENTAÇÃO | 26-MO-505
26-MO-PSV-559C | LUBRIFICAÇÃO MANCAL ALIMENTAÇÃO | 26-MO-504
26-MO-PSV-559D | LUBRIFICAÇÃO MANCAL ALIMENTAÇÃO | 26-MO-505
26-MO-PSV-560C | LUBRIFICAÇÃO MANCAL ALIMENTAÇÃO | 26-MO-504
26-MO-PSV-560D | LUBRIFICAÇÃO MANCAL ALIMENTAÇÃO | 26-MO-505
26-MO-PSV-568C | LUBRIFICAÇÃO DO REDUTOR | 26-MO-504
26-MO-PSV-568D | LUBRIFICAÇÃO DO REDUTOR | 26-MO-505
26-MO-PSV-569C | LUBRIFICAÇÃO DO REDUTOR | 26-MO-504
26-MO-PSV-569D | LUBRIFICAÇÃO DO REDUTOR | 26-MO-505
26-MO-PSV-570C | LUBRIFICAÇÃO DO REDUTOR | 26-MO-504
26-MO-PSV-570D | LUBRIFICAÇÃO DO REDUTOR | 26-MO-505
26-MO-PSV-577C | LUBRIFICAÇÃO DO PINHÃO | 26-MO-504
26-MO-PSV-577D | LUBRIFICAÇÃO DO PINHÃO | 26-MO-505
26-MO-PSV-578C | LUBRIFICAÇÃO DO PINHÃO | 26-MO-504
26-MO-PSV-578D | LUBRIFICAÇÃO DO PINHÃO | 26-MO-505
26-MO-SC-507 | VARIADOR VELOCIDADE DO MOTOR DA BOMBA | 26-BO-514
26-MO-SC-508 | VARIADOR VELOCIDADE DO MOTOR DA BOMBA | 26-BO-515
26-MO-SC-511
26-MO-SC-512
26-MO-SC-513
26-MO-SE-501 | SENSOR DE VELOCIDADE TRANSP. CORREIA - BALANÇA | 26-TR-501
26-MO-SE-502 | SENSOR DE VELOCIDADE TRANSPORTADOR DE CORREIA | 26-TR-502
26-MO-SE-503 | SENSOR DE VELOCIDADE TRANSPORTADOR DE CORREIA | 26-TR-503
26-MO-SE-504 | SENSOR VELOCIDADE DA PENEIRA | 26-PE-501
26-MO-SE-505 | SENSOR VELOCIDADE DA PENEIRA | 26-PE-501
26-MO-SE-506 | SENSOR VELOCIDADE DA PENEIRA | 26-PE-501
26-MO-SE-507 | SENSOR VELOCIDADE DA PENEIRA | 26-PE-501
26-MO-SE-508 | SENSOR DE VELOCIDADE TRANSPORTADOR DE CORREIA | 26-TR-501
26-MO-SE-509 | SENSOR DE VELOCIDADE EXTRATOR DE SUCATAS | 26-SM-501
26-MO-SE-510 | SENSOR DE VELOCIDADE TRANSPORTADOR DE CORREIA | 26-TR-507
26-MO-SE-511 | SENSOR DE VELOCIDADE TRANSPORTADOR DE CORREIA | 26-TR-508
26-MO-TCV-507C | LUBRIF. DOS MANCAIS BOMBAS DE B.P. (FILTRAGEM) | 26-MO-504
26-MO-TCV-507D | LUBRIF. DOS MANCAIS BOMBAS DE B.P. (FILTRAGEM) | 26-MO-505
26-MO-TCV-553C | LUBRIF. DOS REDUTORES SISTEMA TROCADOR DE CALOR | 26-MO-504
26-MO-TCV-553D | LUBRIF. DOS REDUTORES SISTEMA TROCADOR DE CALOR | 26-MO-505
26-MO-TE/TT-528C | DENTES DA ENGRENAGEM/PINHÃO (AC. MOTOR 1) | 26-MO-504
26-MO-TE/TT-528D | DENTES DA ENGRENAGEM/PINHÃO (AC. MOTOR 1) | 26-MO-505
26-MO-TE/TT-529C | DENTES DA ENGRENAGEM/PINHÃO (AC. MOTOR 1) | 26-MO-504
26-MO-TE/TT-529D | DENTES DA ENGRENAGEM/PINHÃO (AC. MOTOR 1) | 26-MO-505
26-MO-TE/TT-530C | DENTES DA ENGRENAGEM/PINHÃO (AC. MOTOR 1) | 26-MO-504
26-MO-TE/TT-530D | DENTES DA ENGRENAGEM/PINHÃO (AC. MOTOR 1) | 26-MO-505
26-MO-TE/TT-537C | DENTES DA ENGRENAGEM/PINHÃO (AC. MOTOR 2) | 26-MO-504
26-MO-TE/TT-537D | DENTES DA ENGRENAGEM/PINHÃO (AC. MOTOR 2) | 26-MO-505
26-MO-TE/TT-538C | DENTES DA ENGRENAGEM/PINHÃO (AC. MOTOR 2) | 26-MO-504
26-MO-TE/TT-538D | DENTES DA ENGRENAGEM/PINHÃO (AC. MOTOR 2) | 26-MO-505
26-MO-TE/TT-539C | DENTES DA ENGRENAGEM/PINHÃO (AC. MOTOR 2) | 26-MO-504
26-MO-TE/TT-539D | DENTES DA ENGRENAGEM/PINHÃO (AC. MOTOR 2) | 26-MO-505
26-MO-TE-501 | TEMPERATURA DO SISTEMA DE LUBRIFICAÇÃO | 26-BR-501
26-MO-TE-502 | TEMPERATURA DO SISTEMA DE LUBRIFICAÇÃO | 26-BR-501
26-MO-TE-503 | TEMPERATURA MANCAL DA BOMBA | 26-BO-501A
26-MO-TE-503C | CONJ. DE LUBRIF. DOS MANCAIS RESERVATÓRIO DE ÓLEO - LADO SUJO | 26-MO-504
26-MO-TE-503D | CONJ. DE LUBRIF. DOS MANCAIS RESERVATÓRIO DE ÓLEO - LADO SUJO | 26-MO-505
26-MO-TE-504 | TEMPERATURA MANCAL DA BOMBA | 26-BO-501B
26-MO-TE-504C | CONJ. DE LUBRIF. DOS MANCAIS RESERV. DE ÓLEO - LADO LIMPO | 26-MO-504
26-MO-TE-504D | CONJ. DE LUBRIF. DOS MANCAIS RESERV. DE ÓLEO - LADO LIMPO | 26-MO-505
26-MO-TE-505 | TEMPERATURA MANCAL DA BOMBA | 26-BO-512
26-MO-TE-505C | CONJ. DE LUBRIF. DOS MANCAIS BOMBAS B.P (FILTRAGEM) | 26-MO-504
26-MO-TE-505D | CONJ. DE LUBRIF. DOS MANCAIS BOMBAS B.P (FILTRAGEM) | 26-MO-505
26-MO-TE-506 | TEMPERATURA MANCAL DA BOMBA | 26-BO-502
26-MO-TE-507 | TEMPERATURA MANCAL DA BOMBA | 26-BO-533
26-MO-TE-508 | TEMPERATURA MANCAL DA BOMBA | 26-BO-503
26-MO-TE-508C | TEMP. DO MANCAL DE DESCARGA | 26-MO-504
26-MO-TE-508D | TEMP. DO MANCAL DE DESCARGA | 26-MO-505
26-MO-TE-509 | TEMPERATURA MANCAL DA BOMBA | 26-BO-534
26-MO-TE-509C | TEMP. DO MANCAL DE DESCARGA | 26-MO-504
26-MO-TE-509D | TEMP. DO MANCAL DE DESCARGA | 26-MO-505
26-MO-TE-510C | TEMP. DO MANCAL DE DESCARGA | 26-MO-504
26-MO-TE-510D | TEMP. DO MANCAL DE DESCARGA | 26-MO-505
26-MO-TE-511C | TEMP. DO MANCAL DE DESCARGA | 26-MO-504
26-MO-TE-511D | TEMP. DO MANCAL DE DESCARGA | 26-MO-505
26-MO-TE-512C | TEMP. DO MANCAL DE DESCARGA | 26-MO-504
26-MO-TE-512D | TEMP. DO MANCAL DE DESCARGA | 26-MO-505
26-MO-TE-513 | TEMPERATURA MANCAL DA BOMBA | 26-BO-514
26-MO-TE-513C | TEMP. DO MANCAL DE DESCARGA | 26-MO-504
26-MO-TE-513D | TEMP. DO MANCAL DE DESCARGA | 26-MO-505
26-MO-TE-514 | TEMPERATURA MANCAL DA BOMBA | 26-BO-515
26-MO-TE-514C | TEMP. DO MANCAL DE DESCARGA | 26-MO-504
26-MO-TE-514D | TEMP. DO MANCAL DE DESCARGA | 26-MO-505
26-MO-TE-515C | TEMP. DO MANCAL DE DESCARGA | 26-MO-504
26-MO-TE-515D | TEMP. DO MANCAL DE DESCARGA | 26-MO-505
26-MO-TE-516C | TEMP. DO MANCAL DE ALIMENTAÇÃO | 26-MO-504
26-MO-TE-516D | TEMP. DO MANCAL DE ALIMENTAÇÃO | 26-MO-505
26-MO-TE-517
26-MO-TE-517C | TEMP. DO MANCAL DE ALIMENTAÇÃO | 26-MO-504
26-MO-TE-517D | TEMP. DO MANCAL DE ALIMENTAÇÃO | 26-MO-505
26-MO-TE-518
26-MO-TE-518C | TEMP. DO MANCAL DE ALIMENTAÇÃO | 26-MO-504
26-MO-TE-518D | TEMP. DO MANCAL DE ALIMENTAÇÃO | 26-MO-505
26-MO-TE-519
26-MO-TE-519C | TEMP. DO MANCAL DE ALIMENTAÇÃO | 26-MO-504
26-MO-TE-519D | TEMP. DO MANCAL DE ALIMENTAÇÃO | 26-MO-505
26-MO-TE-520C | TEMP. DO MANCAL DE ALIMENTAÇÃO | 26-MO-504
26-MO-TE-520D | TEMP. DO MANCAL DE ALIMENTAÇÃO | 26-MO-505
26-MO-TE-521C | TEMP. DO MANCAL DE ALIMENTAÇÃO | 26-MO-504
26-MO-TE-521D | TEMP. DO MANCAL DE ALIMENTAÇÃO | 26-MO-505
26-MO-TE-522C | TEMP. DO MANCAL DE ALIMENTAÇÃO | 26-MO-504
26-MO-TE-522D | TEMP. DO MANCAL DE ALIMENTAÇÃO | 26-MO-505
26-MO-TE-523C | TEMP. DO MANCAL DE ALIMENTAÇÃO | 26-MO-504
26-MO-TE-523D | TEMP. DO MANCAL DE ALIMENTAÇÃO | 26-MO-505
26-MO-TE-524C | TEMP. DO MANCAL DE DESCARGA (SAPATAS DE EMPUXO) | 26-MO-504
26-MO-TE-524D | TEMP. DO MANCAL DE DESCARGA (SAPATAS DE EMPUXO) | 26-MO-505
26-MO-TE-525C | TEMP. DO MANCAL DE DESCARGA (SAPATAS DE EMPUXO) | 26-MO-504
26-MO-TE-525D | TEMP. DO MANCAL DE DESCARGA (SAPATAS DE EMPUXO) | 26-MO-505
26-MO-TE-526C | TEMP. DO MANCAL DE DESCARGA (SAPATAS DE EMPUXO) | 26-MO-504
26-MO-TE-526D | TEMP. DO MANCAL DE DESCARGA (SAPATAS DE EMPUXO) | 26-MO-505
26-MO-TE-527C | TEMP. DO MANCAL DE DESCARGA (SAPATAS DE EMPUXO) | 26-MO-504
26-MO-TE-527D | TEMP. DO MANCAL DE DESCARGA (SAPATAS DE EMPUXO) | 26-MO-505
26-MO-TE-531C | MANCAL DO PINHÃO LOA (LADO ESQUERDO) | 26-MO-504
26-MO-TE-531D | MANCAL DO PINHÃO LOA (LADO ESQUERDO) | 26-MO-505
26-MO-TE-532C | MANCAL DO PINHÃO LA (LADO ESQUERDO) | 26-MO-504
26-MO-TE-532D | MANCAL DO PINHÃO LA (LADO ESQUERDO) | 26-MO-505
26-MO-TE-533C | MANCAIS DO REDUTOR 1 (AR/LOA) | 26-MO-504
26-MO-TE-533D | MANCAIS DO REDUTOR 1 (AR/LOA) | 26-MO-505
26-MO-TE-534C | MANCAIS DO REDUTOR 1 (BR/LA) | 26-MO-504
26-MO-TE-534D | MANCAIS DO REDUTOR 1 (BR/LA) | 26-MO-505
26-MO-TE-535C | MANCAIS DO REDUTOR 1 (AR/LA) | 26-MO-504
26-MO-TE-535D | MANCAIS DO REDUTOR 1 (AR/LA) | 26-MO-505
26-MO-TE-536C | MANCAIS DO REDUTOR 1 (BR/LOA) | 26-MO-504
26-MO-TE-536D | MANCAIS DO REDUTOR 1 (BR/LOA) | 26-MO-505
26-MO-TE-540C | MANCAL DO PINHÃO LOA (LADO DIREITO) | 26-MO-504
26-MO-TE-540D | MANCAL DO PINHÃO LOA (LADO DIREITO) | 26-MO-505
26-MO-TE-541C | MANCAL DO PINHÃO LA (LADO DIREITO) | 26-MO-504
26-MO-TE-541D | MANCAL DO PINHÃO LA (LADO DIREITO) | 26-MO-505
26-MO-TE-542C | MANCAIS DO REDUTOR 2 (BR/LA) | 26-MO-504
26-MO-TE-542D | MANCAIS DO REDUTOR 2 (BR/LA) | 26-MO-505
26-MO-TE-543C | MANCAIS DO REDUTOR 2 (AR/LOA) | 26-MO-504
26-MO-TE-543D | MANCAIS DO REDUTOR 2 (AR/LOA) | 26-MO-505
26-MO-TE-544C | MANCAIS DO REDUTOR 2 (BR/LOA) | 26-MO-504
26-MO-TE-544D | MANCAIS DO REDUTOR 2 (BR/LOA) | 26-MO-505
26-MO-TE-545C | MANCAIS DO REDUTOR 2 (AR/LA) | 26-MO-504
26-MO-TE-545D | MANCAIS DO REDUTOR 2 (AR/LA) | 26-MO-505
26-MO-TE-547C | CONJ. DE LUBRIF. REDUTOR/PINHÃO RESERVATÓRIO DE ÓLEO - LADO SUJO | 26-MO-504
26-MO-TE-547D | CONJ. DE LUBRIF. REDUTOR/PINHÃO RESERVATÓRIO DE ÓLEO - LADO SUJO | 26-MO-505
26-MO-TE-548C | CONJ. DE LUBRIF. REDUTOR/PINHÃO RESERV. DE ÓLEO - LADO LIMPO | 26-MO-504
26-MO-TE-548D | CONJ. DE LUBRIF. REDUTOR/PINHÃO RESERV. DE ÓLEO - LADO LIMPO | 26-MO-505
26-MO-TE-551C | CONJ. DE LUBRIF. REDUTOR/PINHÃO REDUTOR 1 | 26-MO-504
26-MO-TE-551D | CONJ. DE LUBRIF. REDUTOR/PINHÃO REDUTOR 1 | 26-MO-505
26-MO-TE-552C | CONJ. DE LUBRIF. REDUTOR/PINHÃO REDUTOR 2 | 26-MO-504
26-MO-TE-552D | CONJ. DE LUBRIF. REDUTOR/PINHÃO REDUTOR 2 | 26-MO-505
26-MO-TE-553C | BOMBA A.P. 26-MO-504-M5 (ENROLAMENTO "R") | 26-MO-504
26-MO-TE-553D | BOMBA A.P. 26-MO-505-M5 (ENROLAMENTO "R") | 26-MO-505
26-MO-TE-554C | BOMBA A.P. 26-MO-504-M5 (ENROLAMENTO "S") | 26-MO-504
26-MO-TE-554D | BOMBA A.P. 26-MO-505-M5 (ENROLAMENTO "S") | 26-MO-505
26-MO-TE-555C | BOMBA A.P. 26-MO-504-M5 (ENROLAMENTO "T") | 26-MO-504
26-MO-TE-555D | BOMBA A.P. 26-MO-505-M5 (ENROLAMENTO "T") | 26-MO-505
26-MO-TE-556C | BOMBA A.P. 26-MO-504-M6 (ENROLAMENTO "R") | 26-MO-504
26-MO-TE-556D | BOMBA A.P. 26-MO-505-M6 (ENROLAMENTO "R") | 26-MO-505
26-MO-TE-557C | BOMBA A.P. 26-MO-504-M6 (ENROLAMENTO "S") | 26-MO-504
26-MO-TE-557D | BOMBA A.P. 26-MO-505-M6 (ENROLAMENTO "S") | 26-MO-505
26-MO-TE-558C | BOMBA A.P. 26-MO-504-M6 (ENROLAMENTO "T") | 26-MO-504
26-MO-TE-558D | BOMBA A.P. 26-MO-505-M6 (ENROLAMENTO "T") | 26-MO-505
26-MO-TE-559C | BOMBA A.P. 26-MO-504-M7 (ENROLAMENTO "R") | 26-MO-504
26-MO-TE-559D | BOMBA A.P. 26-MO-505-M7 (ENROLAMENTO "R") | 26-MO-505
26-MO-TE-560C | BOMBA A.P. 26-MO-504-M7 (ENROLAMENTO "S") | 26-MO-504
26-MO-TE-560D | BOMBA A.P. 26-MO-505-M7 (ENROLAMENTO "S") | 26-MO-505
26-MO-TE-561C | BOMBA A.P. 26-MO-504-M7 (ENROLAMENTO "T") | 26-MO-504
26-MO-TE-561D | BOMBA A.P. 26-MO-505-M7 (ENROLAMENTO "T") | 26-MO-505
26-MO-TE-564C | MOTOR #1 DO MOINHO (MANCAL LA) | 26-MO-504
26-MO-TE-564D | MOTOR #1 DO MOINHO (MANCAL LA) | 26-MO-505
26-MO-TE-565C | MOTOR #1 DO MOINHO (ENROLAMENTO "R") | 26-MO-504
26-MO-TE-565D | MOTOR #1 DO MOINHO (ENROLAMENTO "R") | 26-MO-505
26-MO-TE-566C | MOTOR #1 DO MOINHO (ENROLAMENTO "S") | 26-MO-504
26-MO-TE-566D | MOTOR #1 DO MOINHO (ENROLAMENTO "S") | 26-MO-505
26-MO-TE-567C | MOTOR #1 DO MOINHO (ENROLAMENTO "T") | 26-MO-504
26-MO-TE-567D | MOTOR #1 DO MOINHO (ENROLAMENTO "T") | 26-MO-505
26-MO-TE-568C | MOTOR #1 DO MOINHO (MANCAL LOA) | 26-MO-504
26-MO-TE-568D | MOTOR #1 DO MOINHO (MANCAL LOA) | 26-MO-505
26-MO-TE-570C | MOTOR #2 DO MOINHO (MANCAL LA) | 26-MO-504
26-MO-TE-570D | MOTOR #2 DO MOINHO (MANCAL LA) | 26-MO-505
26-MO-TE-571C | MOTOR #2 DO MOINHO (ENROLAMENTO "R") | 26-MO-504
26-MO-TE-571D | MOTOR #2 DO MOINHO (ENROLAMENTO "R") | 26-MO-505
26-MO-TE-572C | MOTOR #2 DO MOINHO (ENROLAMENTO "S") | 26-MO-504
26-MO-TE-572D | MOTOR #2 DO MOINHO (ENROLAMENTO "S") | 26-MO-505
26-MO-TE-573C | MOTOR #2 DO MOINHO (ENROLAMENTO "T") | 26-MO-504
26-MO-TE-573D | MOTOR #2 DO MOINHO (ENROLAMENTO "T") | 26-MO-505
26-MO-TE-574C | MOTOR #2 DO MOINHO (MANCAL LOA) | 26-MO-504
26-MO-TE-574D | MOTOR #2 DO MOINHO (MANCAL LOA) | 26-MO-505
26-MO-TE-577C | MOTOR ACION. AUX. 26-MO-504-M19 (MANCAL DIANTEIRO) | 26-MO-504
26-MO-TE-577D | MOTOR ACION. AUX. 26-MO-505-M19 (MANCAL DIANTEIRO) | 26-MO-505
26-MO-TE-578C | MOTOR ACION. AUX. 26-MO-504-M19 (ENROLAMENTO "R") | 26-MO-504
26-MO-TE-578D | MOTOR ACION. AUX. 26-MO-505-M19 (ENROLAMENTO "R") | 26-MO-505
26-MO-TE-579C | MOTOR ACION. AUX. 26-MO-504-M19 (ENROLAMENTO "S") | 26-MO-504
26-MO-TE-579D | MOTOR ACION. AUX. 26-MO-505-M19 (ENROLAMENTO "S") | 26-MO-505
26-MO-TE-580C | MOTOR ACION. AUX. 26-MO-504-M19 (ENROLAMENTO "T") | 26-MO-504
26-MO-TE-580D | MOTOR ACION. AUX. 26-MO-505-M19 (ENROLAMENTO "T") | 26-MO-505
26-MO-TE-581C | MOTOR ACION. AUX. 26-MO-504-M19 (MANCAL TRASEIRO) | 26-MO-504
26-MO-TE-581D | MOTOR ACION. AUX. 26-MO-505-M19 (MANCAL TRASEIRO) | 26-MO-505
26-MO-TE-582C | BOMBA A.P. 26-MO-504-M5 (MANCAL LA) | 26-MO-504
26-MO-TE-582D | BOMBA A.P. 26-MO-505-M5 (MANCAL LA) | 26-MO-505
26-MO-TE-583C | BOMBA A.P. 26-MO-504-M5 (MANCAL LOA) | 26-MO-504
26-MO-TE-583D | BOMBA A.P. 26-MO-505-M5 (MANCAL LOA) | 26-MO-505
26-MO-TE-584C | BOMBA A.P. 26-MO-504-M6 (MANCAL LA) | 26-MO-504
26-MO-TE-584D | BOMBA A.P. 26-MO-505-M6 (MANCAL LA) | 26-MO-505
26-MO-TE-585C | BOMBA A.P. 26-MO-504-M6 (MANCAL LOA) | 26-MO-504
26-MO-TE-585D | BOMBA A.P. 26-MO-505-M6 (MANCAL LOA) | 26-MO-505
26-MO-TE-586C | BOMBA A.P. 26-MO-504-M7 (MANCAL LA) | 26-MO-504
26-MO-TE-586D | BOMBA A.P. 26-MO-505-M7 (MANCAL LA) | 26-MO-505
26-MO-TE-587C | BOMBA A.P. 26-MO-504-M7 (MANCAL LOA) | 26-MO-504
26-MO-TE-587D | BOMBA A.P. 26-MO-505-M7 (MANCAL LOA) | 26-MO-505
26-MO-TI-501C | CONJ. DE LUBRIF. DOS MANCAIS RESERVATÓRIO DE ÓLEO - LADO SUJO | 26-MO-504
26-MO-TI-501D | CONJ. DE LUBRIF. DOS MANCAIS RESERVATÓRIO DE ÓLEO - LADO SUJO | 26-MO-505
26-MO-TI-502C | CONJ. DE LUBRIF. DOS MANCAIS RESERV. DE ÓLEO - LADO LIMPO | 26-MO-504
26-MO-TI-502D | CONJ. DE LUBRIF. DOS MANCAIS RESERV. DE ÓLEO - LADO LIMPO | 26-MO-505
26-MO-TI-506C | CONJ. DE LUBRIF. DOS MANCAIS BOMBAS B.P (FILTRAGEM) | 26-MO-504
26-MO-TI-506D | CONJ. DE LUBRIF. DOS MANCAIS BOMBAS B.P (FILTRAGEM) | 26-MO-505
26-MO-TI-546C | CONJ. DE LUBRIF. REDUTOR/PINHÃO RESERV. DE ÓLEO - LADO LIMPO | 26-MO-504
26-MO-TI-546D | CONJ. DE LUBRIF. REDUTOR/PINHÃO RESERV. DE ÓLEO - LADO LIMPO | 26-MO-505
26-MO-TI-549C | CONJ. DE LUBRIF. REDUTOR/PINHÃO REDUTOR 1 | 26-MO-504
26-MO-TI-549D | CONJ. DE LUBRIF. REDUTOR/PINHÃO REDUTOR 1 | 26-MO-505
26-MO-TI-550C | CONJ. DE LUBRIF. REDUTOR/PINHÃO REDUTOR 2 | 26-MO-504
26-MO-TI-550D | CONJ. DE LUBRIF. REDUTOR/PINHÃO REDUTOR 2 | 26-MO-505
26-MO-TIT-510 | TRANSMISSOR TEMP. DO EXCITADOR DA PENEIRA | 26-PE-501
26-MO-TIT-511 | TRANSMISSOR TEMP. DO EXCITADOR DA PENEIRA | 26-PE-501
26-MO-TIT-512 | TRANSMISSOR TEMP. DO EXCITADOR DA PENEIRA | 26-PE-501
26-MO-TIT-513 | TRANSMISSOR TEMP. MANCAL DA BOMBA | 26-BO-514
26-MO-TIT-514 | TRANSMISSOR TEMP. MANCAL DA BOMBA | 26-BO-515
26-MO-TSH-508 | TEMPERATURA ALTA DO ÓLEO | 26-TF-507
26-MO-TSH-509 | TEMPERATURA ALTA DO ENROLAMENTO | 26-TF-507
26-MO-TSH-510 | TEMPERATURA ALTA DO ÓLEO | 26-TF-508
26-MO-TSH-511 | TEMPERATURA ALTA DO ENROLAMENTO | 26-TF-508
26-MO-TSH-562C | REOSTATO LÍQUIDO (CÂMARA 1) | 26-MO-504
26-MO-TSH-562D | REOSTATO LÍQUIDO (CÂMARA 1) | 26-MO-505
26-MO-TSH-563C | REOSTATO LÍQUIDO (CÂMARA 2) | 26-MO-504
26-MO-TSH-563D | REOSTATO LÍQUIDO (CÂMARA 2) | 26-MO-505
26-MO-TSH-569C | SISTEMA LEVANT. DE ESCOVAS - MOTOR #1 | 26-MO-504
26-MO-TSH-569D | SISTEMA LEVANT. DE ESCOVAS - MOTOR #1 | 26-MO-505
26-MO-TSH-575C | SISTEMA LEVANT. DE ESCOVAS - MOTOR #2 | 26-MO-504
26-MO-TSH-575D | SISTEMA LEVANT. DE ESCOVAS - MOTOR #2 | 26-MO-505
26-MO-TSH-576C | ACIONAMENTO AUXILIAR HIDRÁULICO | 26-MO-504
26-MO-TSH-576D | ACIONAMENTO AUXILIAR HIDRÁULICO | 26-MO-505
26-MO-TT-503 | TRANSMISSOR TEMP. MANCAL DA BOMBA | 26-BO-501A
26-MO-TT-503C | CONJ. DE LUBRIF. DOS MANCAIS RESERVATÓRIO DE ÓLEO - LADO SUJO | 26-MO-504
26-MO-TT-503D | CONJ. DE LUBRIF. DOS MANCAIS RESERVATÓRIO DE ÓLEO - LADO SUJO | 26-MO-505
26-MO-TT-504 | TRANSMISSOR TEMP. MANCAL DA BOMBA | 26-BO-501B
26-MO-TT-504C | CONJ. DE LUBRIF. DOS MANCAIS RESERV. DE ÓLEO - LADO LIMPO | 26-MO-504
26-MO-TT-504D | CONJ. DE LUBRIF. DOS MANCAIS RESERV. DE ÓLEO - LADO LIMPO | 26-MO-505
26-MO-TT-505 | TRANSMISSOR TEMP. MANCAL DA BOMBA | 26-BO-512
26-MO-TT-505C | CONJ. DE LUBRIF. DOS MANCAIS BOMBAS B.P (FILTRAGEM) | 26-MO-504
26-MO-TT-505D | CONJ. DE LUBRIF. DOS MANCAIS BOMBAS B.P (FILTRAGEM) | 26-MO-505
26-MO-TT-506 | TRANSMISSOR TEMP. MANCAL DA BOMBA | 26-BO-502
26-MO-TT-507 | TRANSMISSOR TEMP. MANCAL DA BOMBA | 26-BO-533
26-MO-TT-508 | TRANSMISSOR TEMP. MANCAL DA BOMBA | 26-BO-503
26-MO-TT-508C | TEMP. DO MANCAL DE DESCARGA | 26-MO-504
26-MO-TT-508D | TEMP. DO MANCAL DE DESCARGA | 26-MO-505
26-MO-TT-509 | TRANSMISSOR TEMP. MANCAL DA BOMBA | 26-BO-534
26-MO-TT-509C | TEMP. DO MANCAL DE DESCARGA | 26-MO-504
26-MO-TT-509D | TEMP. DO MANCAL DE DESCARGA | 26-MO-505
26-MO-TT-510C | TEMP. DO MANCAL DE DESCARGA | 26-MO-504
26-MO-TT-510D | TEMP. DO MANCAL DE DESCARGA | 26-MO-505
26-MO-TT-511C | TEMP. DO MANCAL DE DESCARGA | 26-MO-504
26-MO-TT-511D | TEMP. DO MANCAL DE DESCARGA | 26-MO-505
26-MO-TT-512C | TEMP. DO MANCAL DE DESCARGA | 26-MO-504
26-MO-TT-512D | TEMP. DO MANCAL DE DESCARGA | 26-MO-505
26-MO-TT-513 | TRANSMISSOR TEMP. MANCAL DA BOMBA | 26-BO-514
26-MO-TT-513C | TEMP. DO MANCAL DE DESCARGA | 26-MO-504
26-MO-TT-513D | TEMP. DO MANCAL DE DESCARGA | 26-MO-505
26-MO-TT-514 | TRANSMISSOR TEMP. MANCAL DA BOMBA | 26-BO-515
26-MO-TT-514C | TEMP. DO MANCAL DE DESCARGA | 26-MO-504
26-MO-TT-514D | TEMP. DO MANCAL DE DESCARGA | 26-MO-505
26-MO-TT-515C | TEMP. DO MANCAL DE DESCARGA | 26-MO-504
26-MO-TT-515D | TEMP. DO MANCAL DE DESCARGA | 26-MO-505
26-MO-TT-516C | TEMP. DO MANCAL DE ALIMENTAÇÃO | 26-MO-504
26-MO-TT-516D | TEMP. DO MANCAL DE ALIMENTAÇÃO | 26-MO-505
26-MO-TT-517
26-MO-TT-517C | TEMP. DO MANCAL DE ALIMENTAÇÃO | 26-MO-504
26-MO-TT-517D | TEMP. DO MANCAL DE ALIMENTAÇÃO | 26-MO-505
26-MO-TT-518
26-MO-TT-518C | TEMP. DO MANCAL DE ALIMENTAÇÃO | 26-MO-504
26-MO-TT-518D | TEMP. DO MANCAL DE ALIMENTAÇÃO | 26-MO-505
26-MO-TT-519
26-MO-TT-519C | TEMP. DO MANCAL DE ALIMENTAÇÃO | 26-MO-504
26-MO-TT-519D | TEMP. DO MANCAL DE ALIMENTAÇÃO | 26-MO-505
26-MO-TT-520C | TEMP. DO MANCAL DE ALIMENTAÇÃO | 26-MO-504
26-MO-TT-520D | TEMP. DO MANCAL DE ALIMENTAÇÃO | 26-MO-505
26-MO-TT-521C | TEMP. DO MANCAL DE ALIMENTAÇÃO | 26-MO-504
26-MO-TT-521D | TEMP. DO MANCAL DE ALIMENTAÇÃO | 26-MO-505
26-MO-TT-522C | TEMP. DO MANCAL DE ALIMENTAÇÃO | 26-MO-504
26-MO-TT-522D | TEMP. DO MANCAL DE ALIMENTAÇÃO | 26-MO-505
26-MO-TT-523C | TEMP. DO MANCAL DE ALIMENTAÇÃO | 26-MO-504
26-MO-TT-523D | TEMP. DO MANCAL DE ALIMENTAÇÃO | 26-MO-505
26-MO-TT-524C | TEMP. DO MANCAL DE DESCARGA (SAPATAS DE EMPUXO) | 26-MO-504
26-MO-TT-524D | TEMP. DO MANCAL DE DESCARGA (SAPATAS DE EMPUXO) | 26-MO-505
26-MO-TT-525C | TEMP. DO MANCAL DE DESCARGA (SAPATAS DE EMPUXO) | 26-MO-504
26-MO-TT-525D | TEMP. DO MANCAL DE DESCARGA (SAPATAS DE EMPUXO) | 26-MO-505
26-MO-TT-526C | TEMP. DO MANCAL DE DESCARGA (SAPATAS DE EMPUXO) | 26-MO-504
26-MO-TT-526D | TEMP. DO MANCAL DE DESCARGA (SAPATAS DE EMPUXO) | 26-MO-505
26-MO-TT-527C | TEMP. DO MANCAL DE DESCARGA (SAPATAS DE EMPUXO) | 26-MO-504
26-MO-TT-527D | TEMP. DO MANCAL DE DESCARGA (SAPATAS DE EMPUXO) | 26-MO-505
26-MO-TT-531C | MANCAL DO PINHÃO LOA (LADO ESQUERDO) | 26-MO-504
26-MO-TT-531D | MANCAL DO PINHÃO LOA (LADO ESQUERDO) | 26-MO-505
26-MO-TT-532C | MANCAL DO PINHÃO LA (LADO ESQUERDO) | 26-MO-504
26-MO-TT-532D | MANCAL DO PINHÃO LA (LADO ESQUERDO) | 26-MO-505
26-MO-TT-533C | MANCAIS DO REDUTOR 1 (AR/LOA) | 26-MO-504
26-MO-TT-533D | MANCAIS DO REDUTOR 1 (AR/LOA) | 26-MO-505
26-MO-TT-534C | MANCAIS DO REDUTOR 1 (BR/LA) | 26-MO-504
26-MO-TT-534D | MANCAIS DO REDUTOR 1 (BR/LA) | 26-MO-505
26-MO-TT-535C | MANCAIS DO REDUTOR 1 (AR/LA) | 26-MO-504
26-MO-TT-535D | MANCAIS DO REDUTOR 1 (AR/LA) | 26-MO-505
26-MO-TT-536C | MANCAIS DO REDUTOR 1 (BR/LOA) | 26-MO-504
26-MO-TT-536D | MANCAIS DO REDUTOR 1 (BR/LOA) | 26-MO-505
26-MO-TT-540C | MANCAL DO PINHÃO LOA (LADO DIREITO) | 26-MO-504
26-MO-TT-540D | MANCAL DO PINHÃO LOA (LADO DIREITO) | 26-MO-505
26-MO-TT-541C | MANCAL DO PINHÃO LA (LADO DIREITO) | 26-MO-504
26-MO-TT-541D | MANCAL DO PINHÃO LA (LADO DIREITO) | 26-MO-505
26-MO-TT-542C | MANCAIS DO REDUTOR 2 (BR/LA) | 26-MO-504
26-MO-TT-542D | MANCAIS DO REDUTOR 2 (BR/LA) | 26-MO-505
26-MO-TT-543C | MANCAIS DO REDUTOR 2 (AR/LOA) | 26-MO-504
26-MO-TT-543D | MANCAIS DO REDUTOR 2 (AR/LOA) | 26-MO-505
26-MO-TT-544C | MANCAIS DO REDUTOR 2 (BR/LOA) | 26-MO-504
26-MO-TT-544D | MANCAIS DO REDUTOR 2 (BR/LOA) | 26-MO-505
26-MO-TT-545C | MANCAIS DO REDUTOR 2 (AR/LA) | 26-MO-504
26-MO-TT-545D | MANCAIS DO REDUTOR 2 (AR/LA) | 26-MO-505
26-MO-TT-547C | CONJ. DE LUBRIF. REDUTOR/PINHÃO RESERVATÓRIO DE ÓLEO - LADO SUJO | 26-MO-504
26-MO-TT-547D | CONJ. DE LUBRIF. REDUTOR/PINHÃO RESERVATÓRIO DE ÓLEO - LADO SUJO | 26-MO-505
26-MO-TT-548C | CONJ. DE LUBRIF. REDUTOR/PINHÃO RESERV. DE ÓLEO - LADO LIMPO | 26-MO-504
26-MO-TT-548D | CONJ. DE LUBRIF. REDUTOR/PINHÃO RESERV. DE ÓLEO - LADO LIMPO | 26-MO-505
26-MO-TT-551C | CONJ. DE LUBRIF. REDUTOR/PINHÃO REDUTOR 1 | 26-MO-504
26-MO-TT-551D | CONJ. DE LUBRIF. REDUTOR/PINHÃO REDUTOR 1 | 26-MO-505
26-MO-TT-552C | CONJ. DE LUBRIF. REDUTOR/PINHÃO REDUTOR 2 | 26-MO-504
26-MO-TT-552D | CONJ. DE LUBRIF. REDUTOR/PINHÃO REDUTOR 2 | 26-MO-505
26-MO-TT-553C | BOMBA A.P. 26-MO-504-M5 (ENROLAMENTO "R") | 26-MO-504
26-MO-TT-553D | BOMBA A.P. 26-MO-505-M5 (ENROLAMENTO "R") | 26-MO-505
26-MO-TT-554C | BOMBA A.P. 26-MO-504-M5 (ENROLAMENTO "S") | 26-MO-504
26-MO-TT-554D | BOMBA A.P. 26-MO-505-M5 (ENROLAMENTO "S") | 26-MO-505
26-MO-TT-555C | BOMBA A.P. 26-MO-504-M5 (ENROLAMENTO "T") | 26-MO-504
26-MO-TT-555D | BOMBA A.P. 26-MO-505-M5 (ENROLAMENTO "T") | 26-MO-505
26-MO-TT-556C | BOMBA A.P. 26-MO-504-M6 (ENROLAMENTO "R") | 26-MO-504
26-MO-TT-556D | BOMBA A.P. 26-MO-505-M6 (ENROLAMENTO "R") | 26-MO-505
26-MO-TT-557C | BOMBA A.P. 26-MO-504-M6 (ENROLAMENTO "S") | 26-MO-504
26-MO-TT-557D | BOMBA A.P. 26-MO-505-M6 (ENROLAMENTO "S") | 26-MO-505
26-MO-TT-558C | BOMBA A.P. 26-MO-504-M6 (ENROLAMENTO "T") | 26-MO-504
26-MO-TT-558D | BOMBA A.P. 26-MO-505-M6 (ENROLAMENTO "T") | 26-MO-505
26-MO-TT-559C | BOMBA A.P. 26-MO-504-M7 (ENROLAMENTO "R") | 26-MO-504
26-MO-TT-559D | BOMBA A.P. 26-MO-505-M7 (ENROLAMENTO "R") | 26-MO-505
26-MO-TT-560C | BOMBA A.P. 26-MO-504-M7 (ENROLAMENTO "S") | 26-MO-504
26-MO-TT-560D | BOMBA A.P. 26-MO-505-M7 (ENROLAMENTO "S") | 26-MO-505
26-MO-TT-561C | BOMBA A.P. 26-MO-504-M7 (ENROLAMENTO "T") | 26-MO-504
26-MO-TT-561D | BOMBA A.P. 26-MO-505-M7 (ENROLAMENTO "T") | 26-MO-505
26-MO-TT-582C | BOMBA A.P. 26-MO-504-M5 (MANCAL LA) | 26-MO-504
26-MO-TT-582D | BOMBA A.P. 26-MO-505-M5 (MANCAL LA) | 26-MO-505
26-MO-TT-583C | BOMBA A.P. 26-MO-504-M5 (MANCAL LOA) | 26-MO-504
26-MO-TT-583D | BOMBA A.P. 26-MO-505-M5 (MANCAL LOA) | 26-MO-505
26-MO-TT-584C | BOMBA A.P. 26-MO-504-M6 (MANCAL LA) | 26-MO-504
26-MO-TT-584D | BOMBA A.P. 26-MO-505-M6 (MANCAL LA) | 26-MO-505
26-MO-TT-585C | BOMBA A.P. 26-MO-504-M6 (MANCAL LOA) | 26-MO-504
26-MO-TT-585D | BOMBA A.P. 26-MO-505-M6 (MANCAL LOA) | 26-MO-505
26-MO-TT-586C | BOMBA A.P. 26-MO-504-M7 (MANCAL LA) | 26-MO-504
26-MO-TT-586D | BOMBA A.P. 26-MO-505-M7 (MANCAL LA) | 26-MO-505
26-MO-TT-587C | BOMBA A.P. 26-MO-504-M7 (MANCAL LOA) | 26-MO-504
26-MO-TT-587D | BOMBA A.P. 26-MO-505-M7 (MANCAL LOA) | 26-MO-505
26-MO-VE-501 | SENSOR DE VIBRAÇÃO DA PENEIRA | 26-PE-501
26-MO-VE-502 | SENSOR DE VIBRAÇÃO DA PENEIRA | 26-PE-501
26-MO-VE-503 | SENSOR DE VIBRAÇÃO DA PENEIRA | 26-PE-501
26-MO-VE-504 | SENSOR DE VIBRAÇÃO DA PENEIRA | 26-PE-501
26-MO-VIT-501 | TRANSMISSOR DE VIBRAÇÃO DA PENEIRA | 26-PE-501
26-MO-VIT-502 | TRANSMISSOR DE VIBRAÇÃO DA PENEIRA | 26-PE-501
26-MO-VIT-503 | TRANSMISSOR DE VIBRAÇÃO DA PENEIRA | 26-PE-501
26-MO-VIT-504 | TRANSMISSOR DE VIBRAÇÃO DA PENEIRA | 26-PE-501
26-MO-VT-501C | SISTEMA DE VIBRAÇÃO - EIXO PINHÃO ESQUERDO (LA) | 26-MO-504
26-MO-VT-501D | SISTEMA DE VIBRAÇÃO - EIXO PINHÃO ESQUERDO (LA) | 26-MO-505
26-MO-VT-502C | SISTEMA DE VIBRAÇÃO - EIXO PINHÃO ESQUERDO (LA) | 26-MO-504
26-MO-VT-502D | SISTEMA DE VIBRAÇÃO - EIXO PINHÃO ESQUERDO (LA) | 26-MO-505
26-MO-VT-503C | SISTEMA DE VIBRAÇÃO - EIXO PINHÃO ESQUERDO (LOA) | 26-MO-504
26-MO-VT-503D | SISTEMA DE VIBRAÇÃO - EIXO PINHÃO ESQUERDO (LOA) | 26-MO-505
26-MO-VT-504C | SISTEMA DE VIBRAÇÃO - EIXO PINHÃO ESQUERDO (LOA) | 26-MO-504
26-MO-VT-504D | SISTEMA DE VIBRAÇÃO - EIXO PINHÃO ESQUERDO (LOA) | 26-MO-505
26-MO-VT-505C | SISTEMA DE VIBRAÇÃO - REDUTOR ESQUERDO (LOA) | 26-MO-504
26-MO-VT-505D | SISTEMA DE VIBRAÇÃO - REDUTOR ESQUERDO (LOA) | 26-MO-505
26-MO-VT-506C | SISTEMA DE VIBRAÇÃO - REDUTOR ESQUERDO (LA) | 26-MO-504
26-MO-VT-506D | SISTEMA DE VIBRAÇÃO - REDUTOR ESQUERDO (LA) | 26-MO-505
26-MO-VT-507C | SISTEMA DE VIBRAÇÃO - REDUTOR ESQUERDO (LOA) | 26-MO-504
26-MO-VT-507D | SISTEMA DE VIBRAÇÃO - REDUTOR ESQUERDO (LOA) | 26-MO-505
26-MO-VT-508C | SISTEMA DE VIBRAÇÃO - REDUTOR ESQUERDO (LA) | 26-MO-504
26-MO-VT-508D | SISTEMA DE VIBRAÇÃO - REDUTOR ESQUERDO (LA) | 26-MO-505
26-MO-VT-509C | SISTEMA DE VIBRAÇÃO - MOTOR #1 (LA) | 26-MO-504
26-MO-VT-509D | SISTEMA DE VIBRAÇÃO - MOTOR #1 (LA) | 26-MO-505
26-MO-VT-510C | SISTEMA DE VIBRAÇÃO - MOTOR #1 (LA) | 26-MO-504
26-MO-VT-510D | SISTEMA DE VIBRAÇÃO - MOTOR #1 (LA) | 26-MO-505
26-MO-VT-511C | SISTEMA DE VIBRAÇÃO - MOTOR #1 (LOA) | 26-MO-504
26-MO-VT-511D | SISTEMA DE VIBRAÇÃO - MOTOR #1 (LOA) | 26-MO-505
26-MO-VT-512C | SISTEMA DE VIBRAÇÃO - MOTOR #1 (LOA) | 26-MO-504
26-MO-VT-512D | SISTEMA DE VIBRAÇÃO - MOTOR #1 (LOA) | 26-MO-505
26-MO-VT-513C | SISTEMA DE VIBRAÇÃO - EIXO PINHÃO DIREITO (LA) | 26-MO-504
26-MO-VT-513D | SISTEMA DE VIBRAÇÃO - EIXO PINHÃO DIREITO (LA) | 26-MO-505
26-MO-VT-514C | SISTEMA DE VIBRAÇÃO - EIXO PINHÃO DIREITO (LA) | 26-MO-504
26-MO-VT-514D | SISTEMA DE VIBRAÇÃO - EIXO PINHÃO DIREITO (LA) | 26-MO-505
26-MO-VT-515C | SISTEMA DE VIBRAÇÃO - EIXO PINHÃO DIREITO (LOA) | 26-MO-504
26-MO-VT-515D | SISTEMA DE VIBRAÇÃO - EIXO PINHÃO DIREITO (LOA) | 26-MO-505
26-MO-VT-516C | SISTEMA DE VIBRAÇÃO - EIXO PINHÃO DIREITO (LOA) | 26-MO-504
26-MO-VT-516D | SISTEMA DE VIBRAÇÃO - EIXO PINHÃO DIREITO (LOA) | 26-MO-505
26-MO-VT-517C | SISTEMA DE VIBRAÇÃO - REDUTOR DIREITO (LOA) | 26-MO-504
26-MO-VT-517D | SISTEMA DE VIBRAÇÃO - REDUTOR DIREITO (LOA) | 26-MO-505
26-MO-VT-518C | SISTEMA DE VIBRAÇÃO - REDUTOR DIREITO (LA) | 26-MO-504
26-MO-VT-518D | SISTEMA DE VIBRAÇÃO - REDUTOR DIREITO (LA) | 26-MO-505
26-MO-VT-519C | SISTEMA DE VIBRAÇÃO - REDUTOR DIREITO (LOA) | 26-MO-504
26-MO-VT-519D | SISTEMA DE VIBRAÇÃO - REDUTOR DIREITO (LOA) | 26-MO-505
26-MO-VT-520C | SISTEMA DE VIBRAÇÃO - REDUTOR DIREITO (LA) | 26-MO-504
26-MO-VT-520D | SISTEMA DE VIBRAÇÃO - REDUTOR DIREITO (LA) | 26-MO-505
26-MO-VT-521C | SISTEMA DE VIBRAÇÃO - MOTOR #2 (LA) | 26-MO-504
26-MO-VT-521D | SISTEMA DE VIBRAÇÃO - MOTOR #2 (LA) | 26-MO-505
26-MO-VT-522C | SISTEMA DE VIBRAÇÃO - MOTOR #2 (LA) | 26-MO-504
26-MO-VT-522D | SISTEMA DE VIBRAÇÃO - MOTOR #2 (LA) | 26-MO-505
26-MO-VT-523C | SISTEMA DE VIBRAÇÃO - MOTOR #2 (LOA) | 26-MO-504
26-MO-VT-523D | SISTEMA DE VIBRAÇÃO - MOTOR #2 (LOA) | 26-MO-505
26-MO-VT-524C | SISTEMA DE VIBRAÇÃO - MOTOR #2 (LOA) | 26-MO-504
26-MO-VT-524D | SISTEMA DE VIBRAÇÃO - MOTOR #2 (LOA) | 26-MO-505
26-MO-WE-501 | CÉLULA DE CARGA PARA PONTE DE PESAGEM | 26-TR-501
26-MO-WIT-501 | SISTEMA DE PESAGEM TRANSPORTADOR CORREIA | 26-TR-501
26-MO-XA-501 | ALARME SONORO PARTIDA TRANSPORTADOR | 26-TR-501
26-MO-XA-502 | ALARME SONORO PARTIDA TRANSPORTADOR | 26-TR-502
26-MO-XA-503 | ALARME SONORO PARTIDA TRANSPORTADOR | 26-TR-503
26-MO-XA-504 | ALARME SONORO PARTIDA TRANSPORTADOR | 26-TR-507
26-MO-XA-505 | ALARME SONORO PARTIDA TRANSPORTADOR | 26-TR-508
26-MO-XA-506 | ALARME SONORO PARTIDA TRANSPORTADOR | 26-TR-502
26-MO-YS-501 | DETECTOR DE METAL PARA TRANSPORTADOR | 26-TR-501
26-MO-ZCV-516C | SAPATA #1 - MANCAL LADO DESCARGA | 26-MO-504
26-MO-ZCV-516D | SAPATA #1 - MANCAL LADO DESCARGA | 26-MO-505
26-MO-ZCV-517C | SAPATA #2 - MANCAL LADO DESCARGA | 26-MO-504
26-MO-ZCV-517D | SAPATA #2 - MANCAL LADO DESCARGA | 26-MO-505
26-MO-ZCV-518C | SAPATA #3 - MANCAL LADO DESCARGA | 26-MO-504
26-MO-ZCV-518D | SAPATA #3 - MANCAL LADO DESCARGA | 26-MO-505
26-MO-ZCV-519C | SAPATA #4 - MANCAL LADO DESCARGA | 26-MO-504
26-MO-ZCV-519D | SAPATA #4 - MANCAL LADO DESCARGA | 26-MO-505
26-MO-ZCV-525C | SAPATA #1 - MANCAL LADO ALIMENTAÇÃO | 26-MO-504
26-MO-ZCV-525D | SAPATA #1 - MANCAL LADO ALIMENTAÇÃO | 26-MO-505
26-MO-ZCV-526C | SAPATA #2 - MANCAL LADO ALIMENTAÇÃO | 26-MO-504
26-MO-ZCV-526D | SAPATA #2 - MANCAL LADO ALIMENTAÇÃO | 26-MO-505
26-MO-ZCV-527C | SAPATA #3 - MANCAL LADO ALIMENTAÇÃO | 26-MO-504
26-MO-ZCV-527D | SAPATA #3 - MANCAL LADO ALIMENTAÇÃO | 26-MO-505
26-MO-ZCV-528C | SAPATA #4 - MANCAL LADO ALIMENTAÇÃO | 26-MO-504
26-MO-ZCV-528D | SAPATA #4 - MANCAL LADO ALIMENTAÇÃO | 26-MO-505
26-MO-ZE-570C | EIXO PINHÃO LOA LADO DIREITO (ENCODER) | 26-MO-504
26-MO-ZE-570D | EIXO PINHÃO LOA LADO DIREITO (ENCODER) | 26-MO-505
26-MO-ZS-501 | SENSOR POSIÇÃO PENEIRA | 26-PE-501
26-MO-ZS-502 | SENSOR POSIÇÃO PENEIRA | 26-PE-501
26-MO-ZS-503 | SENSOR POSIÇÃO TRANSLAÇÃO TRANSPORTADOR | 26-TR-501
26-MO-ZS-504 | SENSOR POSIÇÃO TRANSLAÇÃO TRANSPORTADOR | 26-TR-501
26-MO-ZS-505 | SENSOR POSIÇÃO TRANSLAÇÃO TRANSPORTADOR | 26-TR-501
26-MO-ZS-506 | SENSOR POSIÇÃO TRANSLAÇÃO TRANSPORTADOR | 26-TR-501
26-MO-ZS-507 | ESTICAMENTO TRANSPORTADOR DE CORREIA | 26-TR-501
26-MO-ZS-508 | SENSOR POSIÇÃO FREIO TRANSPORTADOR | 26-TR-501
26-MO-ZS-509 | SENSOR POSIÇÃO FREIO TRANSPORTADOR | 26-TR-501
26-MO-ZS-546C | SIST. SPRAY DA ENGRENAGEM LADO ESQUERDO | 26-MO-504
26-MO-ZS-546D | SIST. SPRAY DA ENGRENAGEM LADO ESQUERDO | 26-MO-505
26-MO-ZS-547C | PAINEL MT (CHAVE-KIRK MOTORES #1 E #2) | 26-MO-504
26-MO-ZS-547D | PAINEL MT (CHAVE-KIRK MOTORES #1 E #2) | 26-MO-505
26-MO-ZS-549C | REOSTATO LÍQUIDO | 26-MO-504
26-MO-ZS-549D | REOSTATO LÍQUIDO | 26-MO-505
26-MO-ZS-550C | REOSTATO LÍQUIDO | 26-MO-504
26-MO-ZS-550D | REOSTATO LÍQUIDO | 26-MO-505
26-MO-ZS-551C | MOTOR #1 DO MOINHO (SIST. LEVANT. DE ESCOVAS) | 26-MO-504
26-MO-ZS-551D | MOTOR #1 DO MOINHO (SIST. LEVANT. DE ESCOVAS) | 26-MO-505
26-MO-ZS-552C | MOTOR #1 DO MOINHO (SIST. LEVANT. DE ESCOVAS) | 26-MO-504
26-MO-ZS-552D | MOTOR #1 DO MOINHO (SIST. LEVANT. DE ESCOVAS) | 26-MO-505
26-MO-ZS-553C | MOTOR #1 DO MOINHO (SIST. LEVANT. DE ESCOVAS) | 26-MO-504
26-MO-ZS-553D | MOTOR #1 DO MOINHO (SIST. LEVANT. DE ESCOVAS) | 26-MO-505
26-MO-ZS-554C | MOTOR #1 DO MOINHO (SIST. LEVANT. DE ESCOVAS) | 26-MO-504
26-MO-ZS-554D | MOTOR #1 DO MOINHO (SIST. LEVANT. DE ESCOVAS) | 26-MO-505
26-MO-ZS-555C | MOTOR #1 DO MOINHO (SIST. LEVANT. DE ESCOVAS) | 26-MO-504
26-MO-ZS-555D | MOTOR #1 DO MOINHO (SIST. LEVANT. DE ESCOVAS) | 26-MO-505
26-MO-ZS-556C | MOTOR #1 DO MOINHO (SIST. LEVANT. DE ESCOVAS) | 26-MO-504
26-MO-ZS-556D | MOTOR #1 DO MOINHO (SIST. LEVANT. DE ESCOVAS) | 26-MO-505
26-MO-ZS-557C | MOTOR #1 DO MOINHO (SIST. LEVANT. DE ESCOVAS) | 26-MO-504
26-MO-ZS-557D | MOTOR #1 DO MOINHO (SIST. LEVANT. DE ESCOVAS) | 26-MO-505
26-MO-ZS-558C | MOTOR #1 DO MOINHO (SIST. LEVANT. DE ESCOVAS) | 26-MO-504
26-MO-ZS-558D | MOTOR #1 DO MOINHO (SIST. LEVANT. DE ESCOVAS) | 26-MO-505
26-MO-ZS-559C | MOTOR #1 DO MOINHO (SIST. LEVANT. DE ESCOVAS) | 26-MO-504
26-MO-ZS-559D | MOTOR #1 DO MOINHO (SIST. LEVANT. DE ESCOVAS) | 26-MO-505
26-MO-ZS-560C | MOTOR #2 DO MOINHO (SIST. LEVANT. DE ESCOVAS) | 26-MO-504
26-MO-ZS-560D | MOTOR #2 DO MOINHO (SIST. LEVANT. DE ESCOVAS) | 26-MO-505
26-MO-ZS-561C | MOTOR #2 DO MOINHO (SIST. LEVANT. DE ESCOVAS) | 26-MO-504
26-MO-ZS-561D | MOTOR #2 DO MOINHO (SIST. LEVANT. DE ESCOVAS) | 26-MO-505
26-MO-ZS-562C | MOTOR #2 DO MOINHO (SIST. LEVANT. DE ESCOVAS) | 26-MO-504
26-MO-ZS-562D | MOTOR #2 DO MOINHO (SIST. LEVANT. DE ESCOVAS) | 26-MO-505
26-MO-ZS-563C | MOTOR #2 DO MOINHO (SIST. LEVANT. DE ESCOVAS) | 26-MO-504
26-MO-ZS-563D | MOTOR #2 DO MOINHO (SIST. LEVANT. DE ESCOVAS) | 26-MO-505
26-MO-ZS-564C | MOTOR #2 DO MOINHO (SIST. LEVANT. DE ESCOVAS) | 26-MO-504
26-MO-ZS-564D | MOTOR #2 DO MOINHO (SIST. LEVANT. DE ESCOVAS) | 26-MO-505
26-MO-ZS-565C | MOTOR #2 DO MOINHO (SIST. LEVANT. DE ESCOVAS) | 26-MO-504
26-MO-ZS-565D | MOTOR #2 DO MOINHO (SIST. LEVANT. DE ESCOVAS) | 26-MO-505
26-MO-ZS-566C | MOTOR #2 DO MOINHO (SIST. LEVANT. DE ESCOVAS) | 26-MO-504
26-MO-ZS-566D | MOTOR #2 DO MOINHO (SIST. LEVANT. DE ESCOVAS) | 26-MO-505
26-MO-ZS-567C | MOTOR #2 DO MOINHO (SIST. LEVANT. DE ESCOVAS) | 26-MO-504
26-MO-ZS-567D | MOTOR #2 DO MOINHO (SIST. LEVANT. DE ESCOVAS) | 26-MO-505
26-MO-ZS-568C | MOTOR #2 DO MOINHO (SIST. LEVANT. DE ESCOVAS) | 26-MO-504
26-MO-ZS-568D | MOTOR #2 DO MOINHO (SIST. LEVANT. DE ESCOVAS) | 26-MO-505
26-MO-ZS-569C | ACIONAMENTO AUXILIAR DO MOINHO | 26-MO-504
26-MO-ZS-569D | ACIONAMENTO AUXILIAR DO MOINHO | 26-MO-505
26-MO-ZS-572C | REOSTATO LÍQUIDO | 26-MO-504
26-MO-ZS-572D | REOSTATO LÍQUIDO | 26-MO-505
26-MO-ZS-573C | REOSTATO LÍQUIDO | 26-MO-504
26-MO-ZS-573D | REOSTATO LÍQUIDO | 26-MO-505
26-MO-ZSH-501 | POSIÇÃO ABERTA DA VÁLVULA - SUBSTITUIDO POR 26-MO-ZSH-666 | 26-MO-FV-5
26-MO-ZSH-501C | CONJUNTO DE LUBRIFICAÇÃO DOS MANCAIS DO MOINHO | 26-MO-504
26-MO-ZSH-501D | CONJUNTO DE LUBRIFICAÇÃO DOS MANCAIS DO MOINHO | 26-MO-505
26-MO-ZSH-502 | POSIÇÃO ABERTA DA VÁLVULA | 26-MO-FV-5
26-MO-ZSH-502C | CONJUNTO DE LUBRIFICAÇÃO DOS MANCAIS DO MOINHO | 26-MO-504
26-MO-ZSH-502D | CONJUNTO DE LUBRIFICAÇÃO DOS MANCAIS DO MOINHO | 26-MO-505
26-MO-ZSH-503 | POSIÇÃO ABERTA DA VÁLVULA | 26-MO-FV-5
26-MO-ZSH-503C | CONJUNTO DE LUBRIFICAÇÃO DOS MANCAIS DO MOINHO | 26-MO-504
26-MO-ZSH-503D | CONJUNTO DE LUBRIFICAÇÃO DOS MANCAIS DO MOINHO | 26-MO-505
26-MO-ZSH-504 | POSIÇÃO ABERTA DA VÁLVULA | 26-MO-FV-5
26-MO-ZSH-504C | CONJUNTO DE LUBRIFICAÇÃO DOS MANCAIS DO MOINHO | 26-MO-504
26-MO-ZSH-504D | CONJUNTO DE LUBRIFICAÇÃO DOS MANCAIS DO MOINHO | 26-MO-505
26-MO-ZSH-505 | POSIÇÃO ABERTA DA VÁLVULA | 26-MO-FV-5
26-MO-ZSH-505C | CONJUNTO DE LUBRIFICAÇÃO DOS MANCAIS DO MOINHO | 26-MO-504
26-MO-ZSH-505D | CONJUNTO DE LUBRIFICAÇÃO DOS MANCAIS DO MOINHO | 26-MO-505
26-MO-ZSH-506 | POSIÇÃO ABERTA DA VÁLVULA | 26-MO-FV-5
26-MO-ZSH-506C | CONJUNTO DE LUBRIFICAÇÃO DOS MANCAIS DO MOINHO | 26-MO-504
26-MO-ZSH-506D | CONJUNTO DE LUBRIFICAÇÃO DOS MANCAIS DO MOINHO | 26-MO-505
26-MO-ZSH-507 | POSIÇÃO ABERTA DA VÁLVULA | 26-MO-FV-5
26-MO-ZSH-507C | CONJUNTO DE LUBRIFICAÇÃO DOS MANCAIS DO MOINHO | 26-MO-504
26-MO-ZSH-507D | CONJUNTO DE LUBRIFICAÇÃO DOS MANCAIS DO MOINHO | 26-MO-505
26-MO-ZSH-508 | POSIÇÃO ABERTA DA VÁLVULA | 26-MO-FV-5
26-MO-ZSH-508C | CONJUNTO DE LUBRIFICAÇÃO DOS MANCAIS DO MOINHO | 26-MO-504
26-MO-ZSH-508D | CONJUNTO DE LUBRIFICAÇÃO DOS MANCAIS DO MOINHO | 26-MO-505
26-MO-ZSH-509 | POSIÇÃO ABERTA DA VÁLVULA | 26-MO-FV-5
26-MO-ZSH-509C | CONJUNTO DE LUBRIFICAÇÃO DOS MANCAIS DO MOINHO | 26-MO-504
26-MO-ZSH-509D | CONJUNTO DE LUBRIFICAÇÃO DOS MANCAIS DO MOINHO | 26-MO-505
26-MO-ZSH-510 | POSIÇÃO ABERTA DA VÁLVULA | 26-MO-FV-5
26-MO-ZSH-510C | CONJUNTO DE LUBRIFICAÇÃO DOS MANCAIS DO MOINHO | 26-MO-504
26-MO-ZSH-510D | CONJUNTO DE LUBRIFICAÇÃO DOS MANCAIS DO MOINHO | 26-MO-505
26-MO-ZSH-511 | POSIÇÃO ABERTA DA VÁLVULA | 26-MO-FV-5
26-MO-ZSH-511C | CONJUNTO DE LUBRIFICAÇÃO DOS MANCAIS DO MOINHO | 26-MO-504
26-MO-ZSH-511D | CONJUNTO DE LUBRIFICAÇÃO DOS MANCAIS DO MOINHO | 26-MO-505
26-MO-ZSH-512 | POSIÇÃO ABERTA DA VÁLVULA | 26-MO-FV-5
26-MO-ZSH-512C | CONJUNTO DE LUBRIFICAÇÃO DOS MANCAIS DO MOINHO | 26-MO-504
26-MO-ZSH-512D | CONJUNTO DE LUBRIFICAÇÃO DOS MANCAIS DO MOINHO | 26-MO-505
26-MO-ZSH-513 | POSIÇÃO ABERTA DA VÁLVULA | 26-MO-FV-5
26-MO-ZSH-513C | CONJUNTO DE LUBRIFICAÇÃO DOS MANCAIS DO MOINHO | 26-MO-504
26-MO-ZSH-513D | CONJUNTO DE LUBRIFICAÇÃO DOS MANCAIS DO MOINHO | 26-MO-505
26-MO-ZSH-514 | POSIÇÃO ABERTA DA VÁLVULA | 26-MO-FV-5
26-MO-ZSH-514C | CONJUNTO DE LUBRIFICAÇÃO DOS MANCAIS DO MOINHO | 26-MO-504
26-MO-ZSH-514D | CONJUNTO DE LUBRIFICAÇÃO DOS MANCAIS DO MOINHO | 26-MO-505
26-MO-ZSH-515 | POSIÇÃO ABERTA DA VÁLVULA | 26-MO-FV-5
26-MO-ZSH-515C | CONJUNTO DE LUBRIF. DO MANCAIS BOMBAS DE A.P. | 26-MO-504
26-MO-ZSH-515D | CONJUNTO DE LUBRIF. DO MANCAIS BOMBAS DE A.P. | 26-MO-505
26-MO-ZSH-516 | POSIÇÃO ABERTA DA VÁLVULA | 26-MO-FV-5
26-MO-ZSH-516C | CONJUNTO DE LUBRIF. DO MANCAIS BOMBAS DE A.P. | 26-MO-504
26-MO-ZSH-516D | CONJUNTO DE LUBRIF. DO MANCAIS BOMBAS DE A.P. | 26-MO-505
26-MO-ZSH-517 | POSIÇÃO ABERTA DA VÁLVULA | 26-MO-FV-5
26-MO-ZSH-517C | LUBRIF. BOMBAS ACUMULADOR | 26-MO-504
26-MO-ZSH-517D | LUBRIF. BOMBAS ACUMULADOR | 26-MO-505
26-MO-ZSH-518 | POSIÇÃO ABERTA DA VÁLVULA | 26-MO-FV-5
26-MO-ZSH-518C | LUBRIF. BOMBAS ACUMULADOR | 26-MO-504
26-MO-ZSH-518D | LUBRIF. BOMBAS ACUMULADOR | 26-MO-505
26-MO-ZSH-519 | POSIÇÃO ABERTA DA VÁLVULA | 26-MO-FV-5
26-MO-ZSH-519C | LUBRIF. BOMBAS ACUMULADOR | 26-MO-504
26-MO-ZSH-519D | LUBRIF. BOMBAS ACUMULADOR | 26-MO-505
26-MO-ZSH-520 | POSIÇÃO ABERTA DA VÁLVULA | 26-MO-FV-5
26-MO-ZSH-520C | LUBRIF. BOMBAS ACUMULADOR | 26-MO-504
26-MO-ZSH-520D | LUBRIF. BOMBAS ACUMULADOR | 26-MO-505
26-MO-ZSH-521 | POSIÇÃO ABERTA DA VÁLVULA | 26-MO-FV-5
26-MO-ZSH-521C | LUBRIF. BOMBAS ACUMULADOR | 26-MO-504
26-MO-ZSH-521D | LUBRIF. BOMBAS ACUMULADOR | 26-MO-505
26-MO-ZSH-522 | POSIÇÃO LADO DIREITO CHUTE MÓVEL | 26-CH-508
26-MO-ZSH-522C | LUBRIF. BOMBAS ACUMULADOR | 26-MO-504
26-MO-ZSH-522D | LUBRIF. BOMBAS ACUMULADOR | 26-MO-505
26-MO-ZSH-523 | POSIÇÃO ABERTA DA VÁLVULA | 26-MO-FV-5
26-MO-ZSH-523C | LUBRIF. BOMBAS ACUMULADOR | 26-MO-504
26-MO-ZSH-523D | LUBRIF. BOMBAS ACUMULADOR | 26-MO-505
26-MO-ZSH-524 | POSIÇÃO ABERTA DA VÁLVULA | 26-MO-FV-5
26-MO-ZSH-524C | CONJ. DE LUBRIFICAÇÃO REDUTOR | 26-MO-504
26-MO-ZSH-524D | CONJ. DE LUBRIFICAÇÃO REDUTOR | 26-MO-505
26-MO-ZSH-525 | POSIÇÃO ABERTA DA VÁLVULA | 26-MO-FV-5
26-MO-ZSH-525C | CONJ. DE LUBRIFICAÇÃO REDUTOR | 26-MO-504
26-MO-ZSH-525D | CONJ. DE LUBRIFICAÇÃO REDUTOR | 26-MO-505
26-MO-ZSH-526 | POSIÇÃO ABERTA DA VÁLVULA | 26-MO-FV-5
26-MO-ZSH-526C | CONJ. DE LUBRIFICAÇÃO REDUTOR | 26-MO-504
26-MO-ZSH-526D | CONJ. DE LUBRIFICAÇÃO REDUTOR | 26-MO-505
26-MO-ZSH-527 | POSIÇÃO ABERTA DA VÁLVULA | 26-MO-FV-5
26-MO-ZSH-527C | CONJ. DE LUBRIFICAÇÃO REDUTOR | 26-MO-504
26-MO-ZSH-527D | CONJ. DE LUBRIFICAÇÃO REDUTOR | 26-MO-505
26-MO-ZSH-528 | POSIÇÃO ABERTA DA VÁLVULA | 26-MO-FV-5
26-MO-ZSH-528C | CONJ. DE LUBRIFICAÇÃO REDUTOR | 26-MO-504
26-MO-ZSH-528D | CONJ. DE LUBRIFICAÇÃO REDUTOR | 26-MO-505
26-MO-ZSH-529 | POSIÇÃO ABERTA DA VÁLVULA | 26-MO-FV-5
26-MO-ZSH-529C | CONJ. DE LUBRIFICAÇÃO REDUTOR | 26-MO-504
26-MO-ZSH-529D | CONJ. DE LUBRIFICAÇÃO REDUTOR | 26-MO-505
26-MO-ZSH-530 | POSIÇÃO ABERTA DA VÁLVULA | 26-MO-FV-5
26-MO-ZSH-530C | CONJ. DE LUBRIF. REDUTOR (FILTRAGEM) | 26-MO-504
26-MO-ZSH-530D | CONJ. DE LUBRIF. REDUTOR (FILTRAGEM) | 26-MO-505
26-MO-ZSH-531 | POSIÇÃO ABERTA DA VÁLVULA | 26-MO-FV-5
26-MO-ZSH-531C | CONJ. DE LUBRIF. REDUTOR (FILTRAGEM) | 26-MO-504
26-MO-ZSH-531D | CONJ. DE LUBRIF. REDUTOR (FILTRAGEM) | 26-MO-505
26-MO-ZSH-532 | POSIÇÃO ABERTA DA VÁLVULA | 26-MO-FV-5
26-MO-ZSH-532C | CONJ. DE LUBRIF. REDUTOR (TROCADOR DE CALOR) | 26-MO-504
26-MO-ZSH-532D | CONJ. DE LUBRIF. REDUTOR (TROCADOR DE CALOR) | 26-MO-505
26-MO-ZSH-533 | POSIÇÃO ABERTA DA VÁLVULA | 26-MO-FV-5
26-MO-ZSH-533C | CONJ. DE LUBRIF. REDUTOR (TROCADOR DE CALOR) | 26-MO-504
26-MO-ZSH-533D | CONJ. DE LUBRIF. REDUTOR (TROCADOR DE CALOR) | 26-MO-505
26-MO-ZSH-534 | POSIÇÃO ABERTA DA VÁLVULA | 26-MO-FV-5
26-MO-ZSH-534C | CONJ. DE LUBRIF. REDUTOR (TROCADOR DE CALOR 1) | 26-MO-504
26-MO-ZSH-534D | CONJ. DE LUBRIF. REDUTOR (TROCADOR DE CALOR 1) | 26-MO-505
26-MO-ZSH-535 | POSIÇÃO ABERTA DA VÁLVULA | 26-MO-FV-5
26-MO-ZSH-535C | CONJ. DE LUBRIF. REDUTOR (TROCADOR DE CALOR 2) | 26-MO-504
26-MO-ZSH-535D | CONJ. DE LUBRIF. REDUTOR (TROCADOR DE CALOR 2) | 26-MO-505
26-MO-ZSH-536 | POSIÇÃO ABERTA DA VÁLVULA | 26-MO-FV-5
26-MO-ZSH-536C | CONJ. DE LUBRIF. REDUTOR (TROCADOR DE CALOR 3) | 26-MO-504
26-MO-ZSH-536D | CONJ. DE LUBRIF. REDUTOR (TROCADOR DE CALOR 3) | 26-MO-505
26-MO-ZSH-537 | POSIÇÃO ABERTA DA VÁLVULA | 26-MO-FV-5
26-MO-ZSH-537C | CONJ. DE LUBRIF. REDUTOR (TROCADOR DE CALOR 1) | 26-MO-504
26-MO-ZSH-537D | CONJ. DE LUBRIF. REDUTOR (TROCADOR DE CALOR 1) | 26-MO-505
26-MO-ZSH-538 | POSIÇÃO ABERTA DA VÁLVULA | 26-MO-FV-5
26-MO-ZSH-538C | CONJ. DE LUBRIF. REDUTOR (TROCADOR DE CALOR 2) | 26-MO-504
26-MO-ZSH-538D | CONJ. DE LUBRIF. REDUTOR (TROCADOR DE CALOR 2) | 26-MO-505
26-MO-ZSH-539 | POSIÇÃO ABERTA DA VÁLVULA | 26-MO-FV-5
26-MO-ZSH-539C | CONJ. DE LUBRIF. REDUTOR (TROCADOR DE CALOR 3) | 26-MO-504
26-MO-ZSH-539D | CONJ. DE LUBRIF. REDUTOR (TROCADOR DE CALOR 3) | 26-MO-505
26-MO-ZSH-540 | POSIÇÃO ABERTA DA VÁLVULA | 26-MO-FV-5
26-MO-ZSH-540C | CONJ. DE LUBRIF. REDUTOR (TROCADOR DE CALOR) | 26-MO-504
26-MO-ZSH-540D | CONJ. DE LUBRIF. REDUTOR (TROCADOR DE CALOR) | 26-MO-505
26-MO-ZSH-541 | POSIÇÃO ABERTA DA VÁLVULA | 26-MO-FV-5
26-MO-ZSH-541C | CONJ. DE LUBRIF. REDUTOR (TROCADOR DE CALOR) | 26-MO-504
26-MO-ZSH-541D | CONJ. DE LUBRIF. REDUTOR (TROCADOR DE CALOR) | 26-MO-505
26-MO-ZSH-542 | POSIÇÃO ABERTA DA VÁLVULA | 26-MO-FV-5
26-MO-ZSH-542C | CONJ. DE LUBRIFICAÇÃO PINHÃO | 26-MO-504
26-MO-ZSH-542D | CONJ. DE LUBRIFICAÇÃO PINHÃO | 26-MO-505
26-MO-ZSH-543C | CONJ. DE LUBRIFICAÇÃO PINHÃO | 26-MO-504
26-MO-ZSH-543D | CONJ. DE LUBRIFICAÇÃO PINHÃO | 26-MO-505
26-MO-ZSH-544C | CONJ. DE LUBRIFICAÇÃO PINHÃO | 26-MO-504
26-MO-ZSH-544D | CONJ. DE LUBRIFICAÇÃO PINHÃO | 26-MO-505
26-MO-ZSH-545 | POSIÇÃO ABERTA DA VÁLVULA | 26-MO-FV-5
26-MO-ZSH-545C | CONJ. DE LUBRIFICAÇÃO PINHÃO | 26-MO-504
26-MO-ZSH-545D | CONJ. DE LUBRIFICAÇÃO PINHÃO | 26-MO-505
26-MO-ZSH-546 | POSIÇÃO ABERTA DA VÁLVULA | 26-MO-FV-5
26-MO-ZSH-547 | POSIÇÃO ABERTA DA VÁLVULA | 26-MO-FV-5
26-MO-ZSH-548 | POSIÇÃO ABERTA DA VÁLVULA | 26-MO-FV-5
26-MO-ZSH-548C | ACIONAMENTO AUXILIAR (ACOPLAMENTO) | 26-MO-504
26-MO-ZSH-548D | ACIONAMENTO AUXILIAR (ACOPLAMENTO) | 26-MO-505
26-MO-ZSH-549 | POSIÇÃO ABERTA DA VÁLVULA | 26-MO-FV-5
26-MO-ZSH-550 | POSIÇÃO ABERTA DA VÁLVULA | 26-MO-FV-5
26-MO-ZSH-551 | POSIÇÃO ABERTA DA VÁLVULA | 26-MO-FV-5
26-MO-ZSH-552 | POSIÇÃO ABERTA DA VÁLVULA | 26-MO-FV-5
26-MO-ZSH-553 | POSIÇÃO ABERTA DA VÁLVULA | 26-MO-FV-5
26-MO-ZSH-554 | POSIÇÃO ABERTA DA VÁLVULA | 26-MO-FV-5
26-MO-ZSH-555 | POSIÇÃO ABERTA DA VÁLVULA | 26-MO-FV-5
26-MO-ZSH-556 | POSIÇÃO ABERTA DA VÁLVULA | 26-MO-FV-5
26-MO-ZSH-557 | POSIÇÃO ABERTA DA VÁLVULA | 26-MO-FV-5
26-MO-ZSH-558 | POSIÇÃO ABERTA DA VÁLVULA | 26-MO-FV-5
26-MO-ZSH-559 | POSIÇÃO ABERTA DA VÁLVULA | 26-MO-FV-5
26-MO-ZSH-560 | POSIÇÃO ABERTA DA VÁLVULA | 26-MO-FV-5
26-MO-ZSH-561 | POSIÇÃO ABERTA DA VÁLVULA | 26-MO-FV-5
26-MO-ZSH-562 | POSIÇÃO ABERTA DA VÁLVULA | 26-MO-FV-5
26-MO-ZSH-564 | POSIÇÃO ABERTA DA VÁLVULA | 26-MO-FV-5
26-MO-ZSH-565 | POSIÇÃO ABERTA DA VÁLVULA | 26-MO-FV-5
26-MO-ZSH-566 | POSIÇÃO ABERTA DA VÁLVULA | 26-MO-FV-5
26-MO-ZSH-567 | POSIÇÃO ABERTA DA VÁLVULA | 26-MO-FV-5
26-MO-ZSH-571 | BLOQUEIO ENTRADA DE POLPA DO HIDROCICLONE "A" | 26-MO-FV-5
26-MO-ZSH-572 | BLOQUEIO ENTRADA DE POLPA DO HIDROCICLONE "B" | 26-MO-FV-5
26-MO-ZSH-573 | BLOQUEIO ENTRADA DE POLPA DO HIDROCICLONE "C" | 26-MO-FV-5
26-MO-ZSH-574 | BLOQUEIO ENTRADA DE POLPA DO HIDROCICLONE "D" | 26-MO-FV-5
26-MO-ZSH-575 | BLOQUEIO ENTRADA DE POLPA DO HIDROCICLONE "E" | 26-MO-FV-5
26-MO-ZSH-576 | BLOQUEIO ENTRADA DE POLPA DO HIDROCICLONE "F" | 26-MO-FV-5
26-MO-ZSH-577 | BLOQUEIO ENTRADA DE POLPA DO HIDROCICLONE "G" | 26-MO-FV-5
26-MO-ZSH-578 | BLOQUEIO ENTRADA DE POLPA DO HIDROCICLONE "H" | 26-MO-FV-5
26-MO-ZSH-579 | BLOQUEIO ENTRADA DE POLPA DO HIDROCICLONE "I" | 26-MO-FV-5
26-MO-ZSH-580 | BLOQUEIO ENTRADA DE POLPA DO HIDROCICLONE "J" | 26-MO-FV-5
26-MO-ZSH-581 | BLOQUEIO ENTRADA DE POLPA DO HIDROCICLONE "L" | 26-MO-FV-5
26-MO-ZSH-582 | BLOQUEIO ENTRADA DE POLPA DO HIDROCICLONE "M" | 26-MO-FV-5
26-MO-ZSH-583 | POSIÇÃO ABERTA DA VÁLVULA | 26-MO-FV-5
26-MO-ZSH-584 | POSIÇÃO ABERTA DA VÁLVULA | 26-MO-FV-5
26-MO-ZSH-585 | POSIÇÃO ABERTA DA VÁLVULA | 26-MO-FV-5
26-MO-ZSH-586 | POSIÇÃO ABERTA DA VÁLVULA | 26-MO-FV-5
26-MO-ZSH-587 | POSIÇÃO ABERTA DA VÁLVULA | 26-MO-FV-5
26-MO-ZSH-588 | POSIÇÃO ABERTA DA VÁLVULA | 26-MO-FV-5
26-MO-ZSH-589 | POSIÇÃO ABERTA DA VÁLVULA | 26-MO-FV-5
26-MO-ZSH-590 | POSIÇÃO ABERTA DA VÁLVULA | 26-MO-FV-5
26-MO-ZSH-591 | POSIÇÃO ABERTA DA VÁLVULA | 26-MO-FV-5
26-MO-ZSH-594 | POSIÇÃO ABERTA DA VÁLVULA | 26-MO-FV-5
26-MO-ZSH-595 | POSIÇÃO ABERTA DA VÁLVULA | 26-MO-FV-5
26-MO-ZSH-596 | POSIÇÃO ABERTA DA VÁLVULA | 26-MO-FV-5
26-MO-ZSH-597 | POSIÇÃO ABERTA DA VÁLVULA | 26-MO-FV-5
26-MO-ZSH-598 | POSIÇÃO ABERTA DA VÁLVULA | 26-MO-FV-5
26-MO-ZSH-599 | POSIÇÃO ABERTA DA VÁLVULA | 26-MO-FV-5
26-MO-ZSH-600 | POSIÇÃO ABERTA DA VÁLVULA | 26-MO-FV-6
26-MO-ZSH-601 | POSIÇÃO ABERTA DA VÁLVULA | 26-MO-FV-6
26-MO-ZSH-602 | POSIÇÃO ABERTA DA VÁLVULA | 26-MO-FV-6
26-MO-ZSH-603 | POSIÇÃO ABERTA DA VÁLVULA | 26-MO-FV-6
26-MO-ZSH-604 | POSIÇÃO ABERTA DA VÁLVULA | 26-MO-FV-6
26-MO-ZSH-605 | POSIÇÃO ABERTA DA VÁLVULA | 26-MO-FV-6
26-MO-ZSH-606 | POSIÇÃO ABERTA DA VÁLVULA | 26-MO-FV-6
26-MO-ZSH-607 | POSIÇÃO ABERTA DA VÁLVULA | 26-MO-FV-6
26-MO-ZSH-608 | POSIÇÃO ABERTA DA VÁLVULA | 26-MO-FV-6
26-MO-ZSH-609 | POSIÇÃO ABERTA DA VÁLVULA | 26-MO-FV-6
26-MO-ZSH-610 | POSIÇÃO ABERTA DA VÁLVULA | 26-MO-FV-6
26-MO-ZSH-611 | POSIÇÃO ABERTA DA VÁLVULA | 26-MO-FV-6
26-MO-ZSH-612 | POSIÇÃO ABERTA DA VÁLVULA | 26-MO-FV-6
26-MO-ZSH-613 | POSIÇÃO ABERTA DA VÁLVULA | 26-MO-FV-6
26-MO-ZSH-614 | POSIÇÃO ABERTA DA VÁLVULA | 26-MO-FV-6
26-MO-ZSH-615 | POSIÇÃO ABERTA DA VÁLVULA | 26-MO-FV-6
26-MO-ZSH-620
26-MO-ZSH-621
26-MO-ZSH-622
26-MO-ZSH-623
26-MO-ZSH-624
26-MO-ZSH-625
26-MO-ZSH-626
26-MO-ZSH-627
26-MO-ZSH-628
26-MO-ZSH-629
26-MO-ZSH-630
26-MO-ZSH-631
26-MO-ZSH-632
26-MO-ZSH-633
26-MO-ZSH-634
26-MO-ZSH-635
26-MO-ZSH-636
26-MO-ZSH-637
26-MO-ZSH-638
26-MO-ZSH-639
26-MO-ZSH-640
26-MO-ZSL-501 | POSIÇÃO FECHADA DA VÁLVULA - SUBSTITUIDO POR 26-MO-ZSL-666 | 26-MO-FV-5
26-MO-ZSL-501C | CONJUNTO DE LUBRIFICAÇÃO DOS MANCAIS DO MOINHO | 26-MO-504
26-MO-ZSL-501D | CONJUNTO DE LUBRIFICAÇÃO DOS MANCAIS DO MOINHO | 26-MO-505
26-MO-ZSL-502 | POSIÇÃO FECHADA DA VÁLVULA | 26-MO-FV-5
26-MO-ZSL-502C | CONJUNTO DE LUBRIFICAÇÃO DOS MANCAIS DO MOINHO | 26-MO-504
26-MO-ZSL-502D | CONJUNTO DE LUBRIFICAÇÃO DOS MANCAIS DO MOINHO | 26-MO-505
26-MO-ZSL-503 | POSIÇÃO FECHADA DA VÁLVULA | 26-MO-FV-5
26-MO-ZSL-503C | CONJUNTO DE LUBRIFICAÇÃO DOS MANCAIS DO MOINHO | 26-MO-504
26-MO-ZSL-503D | CONJUNTO DE LUBRIFICAÇÃO DOS MANCAIS DO MOINHO | 26-MO-505
26-MO-ZSL-504 | POSIÇÃO FECHADA DA VÁLVULA | 26-MO-FV-5
26-MO-ZSL-504C | CONJUNTO DE LUBRIFICAÇÃO DOS MANCAIS DO MOINHO | 26-MO-504
26-MO-ZSL-504D | CONJUNTO DE LUBRIFICAÇÃO DOS MANCAIS DO MOINHO | 26-MO-505
26-MO-ZSL-505 | POSIÇÃO FECHADA DA VÁLVULA | 26-MO-FV-5
26-MO-ZSL-505C | CONJUNTO DE LUBRIFICAÇÃO DOS MANCAIS DO MOINHO | 26-MO-504
26-MO-ZSL-505D | CONJUNTO DE LUBRIFICAÇÃO DOS MANCAIS DO MOINHO | 26-MO-505
26-MO-ZSL-506 | POSIÇÃO FECHADA DA VÁLVULA | 26-MO-FV-5
26-MO-ZSL-506C | CONJUNTO DE LUBRIFICAÇÃO DOS MANCAIS DO MOINHO | 26-MO-504
26-MO-ZSL-506D | CONJUNTO DE LUBRIFICAÇÃO DOS MANCAIS DO MOINHO | 26-MO-505
26-MO-ZSL-507 | POSIÇÃO FECHADA DA VÁLVULA | 26-MO-FV-5
15-BR-AIT-501 | ANALIS. DE QUANTIDADE DE PARTÍCULAS DESPOEIRAMENTO | 15VE501
15-BR-FISL-501 | CHAVE / INDICADOR VAZÃO BAIXA SIST. LUBRIFICAÇÃO | 15BR501
15-BR-HS-501 | CHAVE DE EMERGÊNCIA ALIMENTADOR DE PLACAS (LD) | 15AL501
15-BR-HS-502 | CHAVE DE EMERGÊNCIA ALIMENTADOR DE PLACAS (LE) | 15AL501
15-BR-HS-503 | CHAVE DE EMERGÊNCIA TRANSPORTADOR (LD) | 15TR501
15-BR-HS-504 | CHAVE DE EMERGÊNCIA TRANSPORTADOR (LE) | 15TR501
15-BR-HS-505 | CHAVE DE EMERGÊNCIA TRANSPORTADOR (LD) | 15TR501
15-BR-HS-506 | CHAVE DE EMERGÊNCIA TRANSPORTADOR (LE) | 15TR501
15-BR-HS-507 | CHAVE DE EMERGÊNCIA TRANSPORTADOR (LD) | 15TR501
15-BR-HS-508 | CHAVE DE EMERGÊNCIA TRANSPORTADOR (LE) | 15TR501
15-BR-LE/LIT-501 | TRANSMISSOR DE NÍVEL DA MOEGA | 15MG501
15-BR-LSH-504 | CHAVE NÍVEL ALTO CHUTE 15CH506 | 15TR501
15-BR-LSL-501A | NÍVEL SIST. LUBRIFICAÇÃO BRITADOR 15BR501 A REDUTOR | 15BR501
15-BR-LSL-501B | NÍVEL SIST. LUBRIFICAÇÃO BRITADOR 15BR501 B REDUTOR | 15BR501
15-BR-LSL-502 | CHAVE NÍVEL BAIXO SISTEMA DE LUBRIFICAÇÃO | 15SM501
15-BR-LSL-503 | NÍVEL SIST. LUBRIFICAÇÃO DO ALIMENTADOR DE PLACAS | 15AL501
15-BR-PDIT-501 | TRANSM. PRESSÃO DIFERENCIAL FILTRO DE MANGAS | 15FM501
15-BR-SC-501 | VARIADOR DE VELOCIDADE ALIMENTADOR DE PLACAS | 15AL501
15-BR-SE-501 | SENSOR DE VELOCIDADE TRANSPORTADOR BALANÇA | 15TR501
15-BR-SE-502 | SENSOR DE VELOCIDADE DO BRITADOR MOTOR 1 | 15BR501
15-BR-SE-503 | SENSOR DE VELOCIDADE DO BRITADOR MOTOR 2 | 15BR501
15-BR-SE-504 | SENSOR DE VELOCIDADE TRANSPORTADOR DE CORREIA | 15TR501
15-BR-SE-505 | SENSOR DE VELOCIDADE EXTRATOR DE SUCATAS | 15SM501
15-BR-SE-506 | SENSOR DE VELOCIDADE ALIMENTADOR DE PLACAS | 15AL501
15-BR-SE-507 | SENSOR DE VELOCIDADE VÁLVULA ROTATIVA | 15VV501
15-BR-SE-508 | SENSOR DE VELOCIDADE ALIMENTADOR DE ROSCA | 15AL502
15-BR-TT-501 | TRANSM. TEMP. ACOPLAMENTO VOITH LADO MOTOR I BRITADOR | 15BR501
15-BR-TT-502 | TRANSM. TEMP. ACOPLAMENTO VOITH LADO MOTOR 2 BRITADOR | 15BR501
15-BR-TT-503 | TRANSM. TEMP. MANCAL ENTRADA LADO MOTOR I REDUTOR 1 | 15BR501
15-BR-TT-504 | TRANSM. TEMP. MANCAL ENTRADA LADO OPOSTO MOTOR I REDUTOR 1 | 15BR501
15-BR-TT-505 | TRANSM. TEMP. DO MANCAL CENTRAL LADO OPOSTO MOTOR I REDUTOR 1 | 15BR501
15-BR-TT-506 | TRANSM. TEMP. DO MANCAL SAIDA LADO OPOSTO MOTOR I REDUTOR 1 | 15BR501
15-BR-TT-507 | TRANSMISSOR TEMP. REDUTOR 1 | 15BR501
15-BR-TT-508 | TRANSM. TEMP. MANCAL ENTRADA LADO MOTOR 2 REDUTOR 2 | 15BR501
15-BR-TT-509 | TRANSM. TEMP. MANCAL ENTRADA LADO OPOSTO MOTOR 2 REDUTOR 2 | 15BR501
15-BR-TT-510 | TRANSM. TEMP. DO MANCAL CENTRAL LADO OPOSTO MOTOR 2 REDUTOR 2 | 15BR501
15-BR-TT-511 | TRANSM. TEMP. DO MANCAL SAIDA LADO OPOSTO MOTOR 2 REDUTOR 2 | 15BR501
15-BR-TT-512 | TRANSMISSOR TEMP. REDUTOR 2 | 15BR501
15-AL-501M1-TT1 | TRANSMISSOR TEMPERATURA MANCAL | 15AL501
15-AL-501M1-TT2 | TRANSMISSOR TEMPERATURA ENROLAMENTO | 15AL501
15-AL-501M2-TT1 | TRANSMISSOR TEMPERATURA MANCAL | 15AL501
15-AL-501M2-TT2 | TRANSMISSOR TEMPERATURA ENROLAMENTO | 15AL501
15-BR-WIT-501 | SISTEMA DE PESAGEM TRANSPORTADOR DE CORREIA | 15TR501
15-BR-XA-501 | ALARME SONORO PARTIDA DO ALIMENTADOR DE PLACAS | 15AL501
15-BR-XA-502 | ALARME SONORO PARTIDA TRANSPORTADOR CORREIA | 15TR501
15-BR-XA-503 | ALARME SONORO PARTIDA ALIMENTADOR DE ROSCA | 15AL502
15-BR-XL-501 | SEMÁFORO P/ DESCARGA DE CAMINHÕES | 15MG501
15-BR-XS-501 | DETECTOR RASGO TRANSPORTADOR DE CORREIA | 15TR501
15-BR-YS-501 | DETECTOR DE METAIS TRANSPORTADOR DE CORREIA | 15TR501
15-BR-ZE-501 | EMISSOR POSIÇÃO 1 DESCARGA DOS CAMINHÕES | 15MG501
15-BR-ZS-501 | RECEPTOR POSIÇÃO 1 DESCARGA DOS CAMINHÕES | 15MG501
15-BR-ZE-502 | EMISSOR POSIÇÃO 2 DESCARGA DOS CAMINHÕES | 15MG501
15-BR-ZS-502 | RECEPTOR POSIÇÃO 2 DESCARGA DOS CAMINHÕES | 15MG501
15-BR-ZE-503 | EMISSOR POSIÇÃO 3 DESCARGA DOS CAMINHÕES | 15MG501
15-BR-ZS-503 | RECEPTOR POSIÇÃO 3 DESCARGA DOS CAMINHÕES | 15MG501
15-BR-ZS-504 | ESTICAMENTO TRANSPORTADOR DE CORREIA | 15TR501
15-BR-ZS-505 | CICLOS DE LUBRIFICAÇÃO DO ALIMENTADOR DE PLACAS | 15AL501
15-BR-ZXS-501 | DESALINHAMENTO TRANSP. DE CORREIA (LD) | 15TR501
15-BR-ZXS-502 | DESALINHAMENTO TRANSP. DE CORREIA (LE) | 15TR501
15-BR-ZXS-503 | DESALINHAMENTO TRANSP. DE CORREIA (LD) | 15TR501
15-BR-ZXS-504 | DESALINHAMENTO TRANSP. DE CORREIA (LE) | 15TR501
15-BR-ZY-501 | DETECÇÃO CAMPO MAGNÉTICO EXTRATOR SUCATAS | 15SM501
16-PH-AIT-501 | ANALIS. DE QUANTIDADE DE PARTÍCULAS DESPOEIRAMENTO | 16VE501
16-PH-HS-501 | CHAVE DE EMERGÊNCIA TRANSPORTADOR (LD) | 16TR501
16-PH-HS-502 | CHAVE DE EMERGÊNCIA TRANSPORTADOR (LE) | 16TR501
16-PH-HS-503 | CHAVE DE EMERGÊNCIA TRANSPORTADOR (LD) | 16TR501
16-PH-HS-504 | CHAVE DE EMERGÊNCIA TRANSPORTADOR (LE) | 16TR501
16-PH-HS-505 | CHAVE DE EMERGÊNCIA TRANSPORTADOR (LD) | 16TR501
16-PH-HS-506 | CHAVE DE EMERGÊNCIA TRANSPORTADOR (LE) | 16TR501
16-PH-HS-507 | CHAVE DE EMERGÊNCIA TRANSPORTADOR (LD) | 16TR501
16-PH-HS-508 | CHAVE DE EMERGÊNCIA TRANSPORTADOR (LE) | 16TR501
16-PH-HS-509 | CHAVE DE EMERGÊNCIA TRANSPORTADOR (LD) | 16TR501
16-PH-HS-510 | CHAVE DE EMERGÊNCIA TRANSPORTADOR (LE) | 16TR501
16-PH-HS-511 | CHAVE DE EMERGÊNCIA TRANSPORTADOR (LD) | 16TR501
16-PH-HS-512 | CHAVE DE EMERGÊNCIA TRANSPORTADOR (LE) | 16TR501
16-PH-HS-513 | CHAVE DE EMERGÊNCIA TRANSPORTADOR (LD) | 16TR501
16-PH-HS-514 | CHAVE DE EMERGÊNCIA TRANSPORTADOR (LE) | 16TR501
16-PH-HS-515 | CHAVE DE EMERGÊNCIA TRANSPORTADOR (LD) | 16TR501
16-PH-HS-516 | CHAVE DE EMERGÊNCIA TRANSPORTADOR (LE) | 16TR501
16-PH-HS-517 | CHAVE DE EMERGÊNCIA TRANSPORTADOR (LD) | 16TR501
16-PH-HS-518 | CHAVE DE EMERGÊNCIA TRANSPORTADOR (LE) | 16TR501
16-PH-HS-519 | CHAVE DE EMERGÊNCIA TRANSPORTADOR (LD) | 16TR501
16-PH-HS-520 | CHAVE DE EMERGÊNCIA TRANSPORTADOR (LE) | 16TR501
16-PH-HS-521 | CHAVE DE EMERGÊNCIA TRANSPORTADOR (LD) | 16TR501
16-PH-HS-522 | CHAVE DE EMERGÊNCIA TRANSPORTADOR (LE) | 16TR501
16-PH-HS-523 | CHAVE DE EMERGÊNCIA TRANSPORTADOR (LD) | 16TR501
16-PH-HS-524 | CHAVE DE EMERGÊNCIA TRANSPORTADOR (LE) | 16TR501
16-PH-HS-525 | CHAVE DE EMERGÊNCIA TRANSPORTADOR (LD) | 16TR501
16-PH-HS-526 | CHAVE DE EMERGÊNCIA TRANSPORTADOR (LE) | 16TR501
16-PH-HS-527 | CHAVE DE EMERGÊNCIA TRANSPORTADOR (LD) | 16TR501
16-PH-HS-528 | CHAVE DE EMERGÊNCIA TRANSPORTADOR (LE) | 16TR501
16-PH-HS-529 | CHAVE DE EMERGÊNCIA TRANSPORTADOR (LD) | 16TR501
16-PH-HS-530 | CHAVE DE EMERGÊNCIA TRANSPORTADOR (LE) | 16TR501
16-PH-HS-531 | CHAVE DE EMERGÊNCIA TRANSPORTADOR (LD) | 16TR501
16-PH-HS-532 | CHAVE DE EMERGÊNCIA TRANSPORTADOR (LE) | 16TR501
16-PH-HS-533 | CHAVE DE EMERGÊNCIA TRANSPORTADOR (LD) | 16TR501
16-PH-HS-534 | CHAVE DE EMERGÊNCIA TRANSPORTADOR (LE) | 16TR501
16-PH-HS-535 | CHAVE DE EMERGÊNCIA TRANSPORTADOR (LD) | 16TR501
16-PH-HS-536 | CHAVE DE EMERGÊNCIA TRANSPORTADOR (LE) | 16TR501
16-PH-HS-537 | CHAVE DE EMERGÊNCIA TRANSPORTADOR (LD) | 16TR501
16-PH-HS-538 | CHAVE DE EMERGÊNCIA TRANSPORTADOR (LE) | 16TR501
16-PH-HS-539 | CHAVE DE EMERGÊNCIA TRANSPORTADOR (LD) | 16TR501
16-PH-HS-540 | CHAVE DE EMERGÊNCIA TRANSPORTADOR (LE) | 16TR501
16-PH-HS-541 | CHAVE DE EMERGÊNCIA TRANSPORTADOR (LD) | 16TR501
16-PH-HS-542 | CHAVE DE EMERGÊNCIA TRANSPORTADOR (LE) | 16TR501
16-PH-HS-543 | CHAVE DE EMERGÊNCIA TRANSPORTADOR (LD) | 16TR501
16-PH-HS-544 | CHAVE DE EMERGÊNCIA TRANSPORTADOR (LE) | 16TR501
16-PH-HS-545 | CHAVE DE EMERGÊNCIA TRANSPORTADOR (LD) | 16TR501
16-PH-HS-546 | CHAVE DE EMERGÊNCIA TRANSPORTADOR (LE) | 16TR501
16-PH-HS-547 | CHAVE DE EMERGÊNCIA TRANSPORTADOR (LD) | 16TR501
16-PH-HS-548 | CHAVE DE EMERGÊNCIA TRANSPORTADOR (LE) | 16TR501
16-PH-HS-549 | CHAVE DE EMERGÊNCIA TRANSPORTADOR (LD) | 16TR501
16-PH-HS-550 | CHAVE DE EMERGÊNCIA TRANSPORTADOR (LE) | 16TR501
16-PH-HS-551 | CHAVE DE EMERGÊNCIA TRANSPORTADOR (LD) | 16TR502
16-PH-HS-552 | CHAVE DE EMERGÊNCIA TRANSPORTADOR (LE) | 16TR502
16-PH-HS-553 | CHAVE DE EMERGÊNCIA TRANSPORTADOR (LD) | 16TR502
16-PH-HS-554 | CHAVE DE EMERGÊNCIA TRANSPORTADOR (LE) | 16TR502
16-PH-HS-555 | CHAVE DE EMERGÊNCIA TRANSPORTADOR (LD) | 16TR502
16-PH-HS-556 | CHAVE DE EMERGÊNCIA TRANSPORTADOR (LE) | 16TR502
16-PH-HS-557 | CHAVE DE EMERGÊNCIA TRANSPORTADOR (LD) | 16TR503
16-PH-HS-558 | CHAVE DE EMERGÊNCIA TRANSPORTADOR (LE) | 16TR503
16-PH-HS-559 | CHAVE DE EMERGÊNCIA TRANSPORTADOR (LD) | 16TR503
16-PH-HS-560 | CHAVE DE EMERGÊNCIA TRANSPORTADOR (LE) | 16TR503
16-PH-HS-561 | CHAVE DE EMERGÊNCIA TRANSPORTADOR (LD) | 16TR503
16-PH-HS-562 | CHAVE DE EMERGÊNCIA TRANSPORTADOR (LE) | 16TR503
16-PH-HS-563 | CHAVE DE EMERGÊNCIA TRANSPORTADOR (LD) | 16TR503
16-PH-HS-564 | CHAVE DE EMERGÊNCIA TRANSPORTADOR (LE) | 16TR503
16-PH-HS-565 | CHAVE DE EMERGÊNCIA TRANSPORTADOR (LD) | 16TR503
16-PH-HS-566 | CHAVE DE EMERGÊNCIA TRANSPORTADOR (LE) | 16TR503
16-PH-HS-567 | CHAVE DE EMERGÊNCIA TRANSPORTADOR (LD) | 16TR503
16-PH-HS-568 | CHAVE DE EMERGÊNCIA TRANSPORTADOR (LE) | 16TR503
16-PH-HS-569 | CHAVE DE EMERGÊNCIA ALIMENTADOR (LD) | 16AL501
16-PH-HS-570 | CHAVE DE EMERGÊNCIA ALIMENTADOR (LE) | 16AL501
16-PH-HS-571 | CHAVE DE EMERGÊNCIA ALIMENTADOR (LD) | 16AL502
16-PH-HS-572 | CHAVE DE EMERGÊNCIA ALIMENTADOR (LE) | 16AL502
16-PH-HS-573 | CHAVE DE EMERGÊNCIA ALIMENTADOR (LD) | 16AL503
16-PH-HS-574 | CHAVE DE EMERGÊNCIA ALIMENTADOR (LE) | 16AL503
16-PH-HS-575 | CHAVE DE EMERGÊNCIA ALIMENTADOR (LD) | 16AL504
16-PH-HS-576 | CHAVE DE EMERGÊNCIA ALIMENTADOR (LE) | 16AL504
16-PH-HS-577 | CHAVE DE EMERGÊNCIA ALIMENTADOR (LD) | 16AL505
16-PH-HS-578 | CHAVE DE EMERGÊNCIA ALIMENTADOR (LE) | 16AL505
16-PH-HS-579 | CHAVE DE EMERGÊNCIA ALIMENTADOR (LD) | 16AL506
16-PH-HS-580 | CHAVE DE EMERGÊNCIA ALIMENTADOR (LE) | 16AL506
16-PH-HS-581 | CHAVE DE EMERGÊNCIA TRANSPORTADOR (LD) | 16TR503
16-PH-HS-582 | CHAVE DE EMERGÊNCIA TRANSPORTADOR (LE) | 16TR503
16-PH-HS-583 | CHAVE DE EMERGÊNCIA TRANSPORTADOR (LD) | 16TR502
16-PH-HS-584 | CHAVE DE EMERGÊNCIA TRANSPORTADOR (LE) | 16TR502
16-PH-LIT-501 | TRANSMISSOR DE NÍVEL PILHA COBERTA ESTOCAGEM | PILHA
16-PH-LIT-502 | TRANSMISSOR DE NÍVEL PILHA COBERTA ESTOCAGEM | PILHA
16-PH-LIT-503 | TRANSMISSOR DE NÍVEL PILHA COBERTA ESTOCAGEM | PILHA
16-PH-LIT-504 | TRANSMISSOR DE NÍVEL PILHA COBERTA ESTOCAGEM | PILHA
16-PH-LIT-505 | TRANSMISSOR DE NÍVEL PILHA COBERTA ESTOCAGEM | PILHA
16-PH-LIT-506 | TRANSMISSOR DE NÍVEL PILHA COBERTA ESTOCAGEM | PILHA
16-PH-LSH-501 | CHAVE NÍVEL ALTO CHUTE 16CH501 | 16TR501
16-PH-LSH-502 | CHAVE NÍVEL ALTO CHUTE 16CH515 | 16TR503
16-PH-LSH-503 | CHAVE NÍVEL ALTO CHUTE 16CH508 | 16AL501
16-PH-LSH-504 | CHAVE NÍVEL ALTO CHUTE 16CH509 | 16AL502
16-PH-LSH-505 | CHAVE NÍVEL ALTO CHUTE 16CH510 | 16AL503
16-PH-LSH-506 | CHAVE NÍVEL ALTO CHUTE 16CH511 | 16AL504
16-PH-LSH-507 | CHAVE NÍVEL ALTO CHUTE 16CH512 | 16AL505
16-PH-LSH-508 | CHAVE NÍVEL ALTO CHUTE 16CH513 | 16AL506
16-PH-PDIT-501 | TRANSM. PRESSÃO DIFERENCIAL FILTRO DE MANGAS | 16FM501
16-PH-PDIT-502 | TRANSM. PRESSÃO DIFERENCIAL VENTILADOR | 16VT501
16-PH-PDIT-503 | TRANSM. PRESSÃO DIFERENCIAL VENTILADOR | 16VT502
16-PH-PDIT-504 | TRANSM. PRESSÃO DIFERENCIAL VENTILADOR | 16VT503
16-PH-PDIT-505 | TRANSM. PRESSÃO DIFERENCIAL VENTILADOR | 16VT504
16-PH-PDIT-506 | TRANSM. PRESSÃO DIFERENCIAL VENTILADOR | 16VT505
16-PH-PDIT-507 | TRANSM. PRESSÃO DIFERENCIAL VENTILADOR | 16VT506
16-PH-PDIT-508 | TRANSM. PRESSÃO DIFERENCIAL VENTILADOR | 16VT507
16-PH-SC-502 | VARIADOR VELOCIDADE MOTOR ALIMENTADOR CORREIA | 16AL501
16-PH-SC-503 | VARIADOR VELOCIDADE MOTOR ALIMENTADOR CORREIA | 16AL502
16-PH-SC-504 | VARIADOR VELOCIDADE MOTOR ALIMENTADOR CORREIA | 16AL503
16-PH-SC-505 | VARIADOR VELOCIDADE MOTOR ALIMENTADOR CORREIA | 16AL504
16-PH-SC-506 | VARIADOR VELOCIDADE MOTOR ALIMENTADOR CORREIA | 16AL505
16-PH-SC-507 | VARIADOR VELOCIDADE MOTOR ALIMENTADOR CORREIA | 16AL506
16-PH-SC-508 | VARIADOR VELOC. MOTOR TRANSPORTADOR CORREIA | 16TR501
16-PH-SC-509 | VARIADOR VELOC. MOTOR TRANSPORTADOR CORREIA | 16TR501
16-PH-SC-510 | VARIADOR VELOC. MOTOR TRANSPORTADOR CORREIA | 16TR501
16-PH-SC-512 | VARIADOR VELOC. MOTOR TRIPPER | 16TR502
16-PH-SC-513 | VARIADOR VELOC. MOTOR TRANSPORTADOR CORREIA | 16TR503
16-PH-SC-514 | VARIADOR VELOC. MOTOR TRANSPORTADOR CORREIA | 16TR503
16-PH-SC-515 | VARIADOR VELOC. MOTOR TRANSPORTADOR CORREIA | 16TR503
16-PH-SE-501 | SENSOR DE VELOCIDADE TRANSP. CORREIA BALANÇA | 16TR503
16-PH-SE-502 | SENSOR DE VELOCIDADE TRANSPORTADOR DE CORREIA | 16TR501
16-PH-SE-503 | SENSOR DE VELOCIDADE TRANSPORTADOR DE CORREIA | 16TR502
16-PH-SE-504 | SENSOR DE VELOCIDADE TRANSPORTADOR DE CORREIA | 16TR503
16-PH-SE-505 | SENSOR DE VELOCIDADE ALIMENTADOR DE CORREIA | 16AL501
16-PH-SE-506 | SENSOR DE VELOCIDADE ALIMENTADOR DE CORREIA | 16AL502
16-PH-SE-507 | SENSOR DE VELOCIDADE ALIMENTADOR DE CORREIA | 16AL503
16-PH-SE-508 | SENSOR DE VELOCIDADE ALIMENTADOR DE CORREIA | 16AL504
16-PH-SE-509 | SENSOR DE VELOCIDADE ALIMENTADOR DE CORREIA | 16AL505
16-PH-SE-510 | SENSOR DE VELOCIDADE ALIMENTADOR DE CORREIA | 16AL506
16-PH-SE-511 | SENSOR DE VELOCIDADE VÁLVULA ROTATIVA | 16VV501
16-PH-SE-512 | SENSOR DE VELOC. PARA ALIMENTADOR DE ROSCA | 16AL507
16-PH-VIT-501 | TRANSMISSOR VIBRAÇÃO VENTILADOR | 16VT501
16-PH-VIT-502 | TRANSMISSOR VIBRAÇÃO VENTILADOR | 16VT502
16-PH-VIT-503 | TRANSMISSOR VIBRAÇÃO VENTILADOR | 16VT503
16-PH-VIT-504 | TRANSMISSOR VIBRAÇÃO VENTILADOR | 16VT504
16-PH-VIT-505 | TRANSMISSOR VIBRAÇÃO VENTILADOR | 16VT505
16-PH-VIT-506 | TRANSMISSOR VIBRAÇÃO VENTILADOR | 16VT506
16-PH-VIT-507 | TRANSMISSOR VIBRAÇÃO VENTILADOR | 16VT507
16-PH-WE/WIT501 | SISTEMA DE PESAGEM TRANSPORTADOR DE CORREIA | 16TR503
16-PH-XA-501 | ALARME SONORO PARTIDA TRANSPORTADOR CORREIA | 16TR501
16-PH-XA-502 | ALARME SONORO PARTIDA TRANSPORTADOR CORREIA | 16TR501
16-PH-XA-503 | ALARME SONORO PARTIDA TRANSPORTADOR CORREIA | 16TR501
16-PH-XA-504 | ALARME SONORO PARTIDA TRANSPORTADOR CORREIA | 16TR501
16-PH-XA-505 | ALARME SONORO PARTIDA TRANSPORTADOR CORREIA | 16TR502
16-PH-XA-506 | ALARME SONORO PARTIDA TRANSPORTADOR CORREIA | 16TR503
16-PH-XA-507 | ALARME SONORO PARTIDA ALIMENTADOR CORREIA | 16AL501
16-PH-XA-508 | ALARME SONORO PARTIDA ALIMENTADOR CORREIA | 16AL502
16-PH-XA-509 | ALARME SONORO PARTIDA ALIMENTADOR CORREIA | 16AL503
16-PH-XA-510 | ALARME SONORO PARTIDA ALIMENTADOR CORREIA | 16AL504
16-PH-XA-511 | ALARME SONORO PARTIDA ALIMENTADOR CORREIA | 16AL505
16-PH-XA-512 | ALARME SONORO PARTIDA ALIMENTADOR CORREIA | 16AL506
16-PH-XA-513 | ALARME SONORO PARTIDA ALIMENTADOR DE ROSCA | 16AL507
16-PH-XA-514 | ALARME SONORO PARTIDA TRANSPORTADOR CORREIA | 16TR501
16-PH-XA-515 | ALARME SONORO PARTIDA TRANSPORTADOR CORREIA | 16TR501
16-PH-XA-516 | ALARME SONORO PARTIDA TRANSPORTADOR CORREIA | 16TR501
16-PH-XA-517 | ALARME SONORO PARTIDA TRANSPORTADOR CORREIA | 16TR502
16-PH-XS-501 | DETECTOR DE RASGO TRANSPORTADOR CORREIA | 16TR501
16-PH-XS-502 | DETECTOR DE RASGO TRANSPORTADOR CORREIA | 16TR502
16-PH-XS-503 | DETECTOR DE RASGO TRANSPORTADOR CORREIA | 16TR503
16-PH-ZS-501 | ESTICAMENTO TRANSPORTADOR DE CORREIA | 16TR501
16-PH-ZS-502 | POSIÇÃO DO TRANSPORTADOR DE CORREIA | 16TR502
16-PH-ZS-503 | POSIÇÃO DO TRANSPORTADOR DE CORREIA | 16TR502
16-PH-ZS-504 | POSIÇÃO DO TRANSPORTADOR DE CORREIA | 16TR502
16-PH-ZS-505 | POSIÇÃO DO TRANSPORTADOR DE CORREIA | 16TR502
16-PH-ZS-506 | POSIÇÃO DO TRANSPORTADOR DE CORREIA | 16TR502
16-PH-ZS-507 | POSIÇÃO DO TRANSPORTADOR DE CORREIA | 16TR502
16-PH-ZS-508 | ESTICAMENTO TRANSPORTADOR DE CORREIA | 16TR502
16-PH-ZS-509 | ESTICAMENTO TRANSPORTADOR DE CORREIA | 16TR503
16-PH-ZS-510 | ESTICAMENTO TRANSPORTADOR DE CORREIA | 16TR501
16-PH-ZS-511 | ESTICAMENTO TRANSPORTADOR DE CORREIA | 16TR501
16-PH-ZT-501 | POSIÇÃO DO TRIPPER DO TRANSPORTADOR DE CORREIA | 16TR502
16-PH-ZXS-501 | DESALINHAMENTO TRANSP. DE CORREIA (LD) | 16TR501
16-PH-ZXS-502 | DESALINHAMENTO TRANSP. DE CORREIA (LE) | 16TR501
16-PH-ZXS-503 | DESALINHAMENTO TRANSP. DE CORREIA (LD) | 16TR501
16-PH-ZXS-504 | DESALINHAMENTO TRANSP. DE CORREIA (LE) | 16TR501
16-PH-ZXS-505 | DESALINHAMENTO TRANSP. DE CORREIA (LD) | 16TR501
16-PH-ZXS-506 | DESALINHAMENTO TRANSP. DE CORREIA (LE) | 16TR501
16-PH-ZXS-507 | DESALINHAMENTO TRANSP. DE CORREIA (LD) | 16TR502
16-PH-ZXS-508 | DESALINHAMENTO TRANSP. DE CORREIA (LE) | 16TR502
16-PH-ZXS-509 | DESALINHAMENTO TRANSP. DE CORREIA (LD) | 16TR503
16-PH-ZXS-510 | DESALINHAMENTO TRANSP. DE CORREIA (LE) | 16TR503
16-PH-ZXS-511 | DESALINHAMENTO ALIMENT. DE CORREIA (LD) | 16AL501
16-PH-ZXS-512 | DESALINHAMENTO ALIMENT. DE CORREIA (LE) | 16AL501
16-PH-ZXS-513 | DESALINHAMENTO ALIMENT. DE CORREIA (LD) | 16AL502
16-PH-ZXS-514 | DESALINHAMENTO ALIMENT. DE CORREIA (LE) | 16AL502
16-PH-ZXS-515 | DESALINHAMENTO ALIMENT. DE CORREIA (LD) | 16AL503
16-PH-ZXS-516 | DESALINHAMENTO ALIMENT. DE CORREIA (LE) | 16AL503
16-PH-ZXS-517 | DESALINHAMENTO ALIMENT. DE CORREIA (LD) | 16AL504
16-PH-ZXS-518 | DESALINHAMENTO ALIMENT. DE CORREIA (LE) | 16AL504
16-PH-ZXS-519 | DESALINHAMENTO ALIMENT. DE CORREIA (LD) | 16AL505
16-PH-ZXS-520 | DESALINHAMENTO ALIMENT. DE CORREIA (LE) | 16AL505
16-PH-ZXS-521 | DESALINHAMENTO ALIMENT. DE CORREIA (LD) | 16AL506
16-PH-ZXS-522 | DESALINHAMENTO ALIMENT. DE CORREIA (LE) | 16AL506
16-PH-ZXS-523 | DESALINHAMENTO TRANSP. DE CORREIA (LD) | 16TR501
16-PH-ZXS-524 | DESALINHAMENTO TRANSP. DE CORREIA (LE) | 16TR501
16-PH-ZXS-525 | DESALINHAMENTO TRANSP. DE CORREIA (LD) | 16TR502
16-PH-ZXS-526 | DESALINHAMENTO TRANSP. DE CORREIA (LE) | 16TR502
16-PH-ZXS-527 | DESALINHAMENTO TRANSP. DE CORREIA (LD) | 16TR502
16-PH-ZXS-528 | DESALINHAMENTO TRANSP. DE CORREIA (LE) | 16TR502
16-PH-ZXS-529 | DESALINHAMENTO TRANSP. DE CORREIA (LD) | 16TR503
16-PH-ZXS-530 | DESALINHAMENTO TRANSP. DE CORREIA (LE) | 16TR503
16-PH-ZXS-531 | DESALINHAMENTO TRANSP. DE CORREIA (LD) | 16TR503
16-PH-ZXS-532 | DESALINHAMENTO TRANSP. DE CORREIA (LE) | 16TR503
27-FL-AIT-501 | TRANSMISSOR DE PH DA CÉLULA 27-CF-506A | 27-CF-506A
27-FL-AIT-502 | TRANSMISSOR DE PH DA CÉLULA 27-CF-506B | 27-CF-506B
27-FL-AIT-503 | TRANSMISSOR DE PH DA CÉLULA 27-CF-506C | 27-CF-506C
27-FL-AIT-504 | TRANSMISSOR DE PH DA CÉLULA 27-CF-506D | 27-CF-506D
27-FL-AIT-505 | TRANSMISSOR DE PH DA CÉLULA 27-CF-511A | 27-CF-511A
27-FL-AIT-506 | TRANSMISSOR DE PH DA CÉLULA 27-CF-511B | 27-CF-511B
27-CL-DIT-502 | TRANSMISSOR DE DENSIDADE 27-BO-507A/B | 27-BO-507A
27-MO-DIT-501 | TRANSMISSOR DE DENSIDADE 27-BO-506A/B | 27-BO-506A
27-RE-DIT-501 | TRANSMISSOR E INDICADOR DE DENSIDADE 27-BO-525A/B | 27-BO-525A
27-CL-FCV-517 | TAG DESATIVADO | 27-CK-502
27-CL-FCV-530 | TAG DESATIVADO | 27-HC-501
27-MO-FCV-501 | VÁLVULAS CONTROLADORA DE FLUXO ÁGUA IND. | 27-MO-FCV-501
27-RE-FCV-517 | VÁLVULAS CONTROLADORA DE FLUXO LEITE DE CAL 27-BO-525A/B | 27-BO-525A
27-RE-FCV-518 | VÁLVULAS CONTROLADORA DE FLUXO LEITE DE CAL 27-BO-525A/B | 27-BO-525A
27-RE-FCV-519 | VÁLVULAS CONTROLADORA DE FLUXO LEITE DE CAL 27-BO-525A/B | 27-BO-525A
27-UT-FCV-501 | VÁLVULAS CONTROLADORA DE FLUXO ÁGUA 27-CF-507A | 27-CF-507A
27-UT-FCV-502 | VÁLVULAS CONTROLADORA DE FLUXO ÁGUA 27-CF.-507B | 27-CF.-507B
27-UT-FCV-503 | VÁLVULAS CONTROLADORA DE FLUXO ÁGUA 27-CX-506 | 27-CX-506
27-UT-FCV-504 | VÁLVULAS FLUXO ÁGUA CÉLULAS DE FLOTAÇÃO 27-CF.-501D/506D | 27-CF.-501D
27-UT-FCV-505 | VÁLVULA DE FLUXO ÁGUA CÉLULAS DE FLOTAÇÃO 27-CF.-501A/506A | 27-CF.-501A
27-UT-FCV-506 | VÁLVULA DEFLUXO ÁGUA CÉLULAS DE FLOTAÇÃO 27-CF.-501B/506B | 27-CF.-501B
27-UT-FCV-507 | VÁLVULA DE FLUXO ÁGUA CÉLULAS DE FLOTAÇÃO 27-CF.-501C/506C | 27-CF.-501C
27-UT-FCV-508 | VÁLVULA DE CONTROLE FLUXO ÁGUA INDUSTRIAL P/ 27-MT-502 | 27-BO-521A
27-UT-FCV-509 | VÁLVULA DE CONTROLE FLUXO ÁGUA INDUSTRIAL P/ 27-MT-501 | 27-BO-521B
27-UT-FCV-510 | VÁLVULA DE CONTROLE FLUXO ÁGUA INDUSTRIAL P/ 27-TQ-512 | 27-TQ-512
27-CL-FIT-501 | TRANSMISSOR DE VAZÃO DE POLPA RECAL. BOMBA 27-BO-504A/B | 27-BO-504A
27-CL-FIT-502 | TRANSMISSOR DE VAZÃO DE POLPA RECAL. BOMBA 27-BO-507A/B | 27-BO-507A
27-MO-FIT-501 | TRANSMISSOR DE VAZÃO ÁGUA P/ FILTRO 27-FL.-502 | 27-FL-502
27-MO-FIT-502 | TRANSMISSOR DE VAZÃO DE POLPA PARA 27-HC-501A/J | 27-BO-506A
27-RE-FIT-501 | TRANSMISSOR DE VAZÃO DE POLPA PARA 27-HC-501A/J | 27-BO-517A
27-RE-FIT-503 | TRANSMISSOR DE VAZÃO ESPUM. RECAL. BOMBA 27-BO-517B | 27-BO-517B
27-RE-FIT-504 | TRANSMISSOR DE VAZÃO ESPUM. RECAL. BOMBA 27-BO-518A | 27-BO-518A
27-RE-FIT-506 | TRANSMISSOR DE VAZÃO ESPUM. RECAL. BOMBA 27-BO-518B | 27-BO-518B
27-RE-FIT-507 | TRANSMISSOR DE VAZÃO ESPUM. RECAL. BOMBA 27-BO-514A | 27-BO-514A
27-RE-FIT-509 | TRANSMISSOR DE VAZÃO ESPUM. RECAL. BOMBA 27-BO-514B | 27-BO-514B
27-RE-FIT-510 | TRANSMISSOR DE VAZÃO ESPUM. RECAL. BOMBA 27-BO-516A | 27-BO-516A
27-RE-FIT-512 | TRANSMISSOR DE VAZÃO ESPUM. RECAL. BOMBA 27-BO-516B | 27-BO-516B
27-RE-FIT-513 | TRANSMISSOR DE VAZÃO DE FLOC. RECAL. BOMBA 27-BO-521A | 27-BO-521A
27-RE-FIT-515 | TRANSMISSOR DE VAZÃO DE FLOC. RECAL. BOMBA 27-BO-521B | 27-BO-521B
27-RE-FIT-517 | TRANSMISSOR DE VAZÃO LEITE CAL 27-BO-525A/B | 27-BO-525A
27-RE-FIT-518 | TRANSMISSOR DE VAZÃO LEITE CAL 27-BO-525A/B | 27-BO-525A
27-RE-FIT-519 | TRANSMISSOR DE VAZÃO LEITE CAL 27-BO-525A/B | 27-BO-525A
27-UT-FIT-501 | TRANSMISSOR DE VAZÃO ÁGUA INDUS. P/ FLOTAÇÃO 27-CF-507A | 27-CF-507A
27-UT-FIT-502 | TRANSMISSOR DE VAZÃO ÁGUA INDUS. P/ FLOTAÇÃO 27-CF-507B | 27-CF-507B
27-UT-FIT-503 | TRANSMISSOR DE VAZÃO CAIXA 27-CX-506 ALIM. CICLOCONVERSOR | 27-CX-506
27-UT-FIT-504 | TRANSMISSOR DE VAZÃO CÉLULAS FLOTAÇÃO 27-CF-501D/506D | 27-CF-501D
27-UT-FIT-505 | TRANSMISSOR DE VAZÃO CÉLULAS FLOTAÇÃO 27-CF-501A/506A | 27-CF-501A
27-UT-FIT-506 | TRANSMISSOR DE VAZÃO CÉLULAS FLOTAÇÃO 27-CF-501B/506B | 27-CF-501B
27-UT-FIT-507 | TRANSMISSOR DE VAZÃO CÉLULAS FLOTAÇÃO 27-CF-501C/506C | 27-CF-501C
27-UT-FIT-508 | TRANSMISSOR DE VAZÃO ÁGUA INDUSTRIAL P/ 27-MT-502 | 27-BO-521A
27-UT-FIT-509 | TRANSMISSOR DE VAZÃO ÁGUA INDUSTRIAL P/ 27-MT-501 | 27-BO-521B
27-UT-FIT-510 | TRANSMISSOR DE VAZÃO ÁGUA INDUSTRIAL P/ 27-TQ-512 | 27-TQ-512
27-CL-FV-501 | VÁLVULA DE BLOQUEIO DE POLPA RECALQUE BOMBA 27-BO-504A | 27-BO-504A
27-CL-FV-502 | VÁLVULA DE BLOQUEIO DE POLPA SUCÇÃO BOMBA 27-BO-504A | 27-BO-504A
27-CL-FV-503 | VÁLVULA DE BLOQUEIO DE POLPA RECALQUE BOMBA 27-BO-504B | 27-BO-504B
27-CL-FV-504 | VÁLVULA DE BLOQUEIO DE POLPA SUCÇÃO BOMBA 27-BO-504B | 27-BO-504B
27-CL-FV-505 | VÁLVULA DE BLOQUEIO DE POLPA PARA TANQUE 27-TQ-501 | 27-TQ-501
27-CL-FV-506 | VÁLVULA DE BLOQUEIO DE POLPA PARA 27-CL-502 | 27-CL-502
27-CL-FV-507 | VÁLVULA DE BLOQUEIO DE POLPA RECALQUE BOMBA 27-BO-507A | 27-BO-507A
27-CL-FV-508 | VÁLVULA DE BLOQUEIO DE POLPA SUCÇÃO BOMBA 27-BO-507A | 27-BO-507A
27-CL-FV-509 | VÁLVULA DE BLOQUEIO DE POLPA RECALQUE BOMBA 27-BO-507B | 27-BO-507B
27-CL-FV-510 | VÁLVULA DE BLOQUEIO DE POLPA SUCÇÃO BOMBA 27-BO-507B | 27-BO-507B
27-CL-FV-511 | VÁLVULA DE BLOQUEIO DE POLPA PARA TANQUE 27-TQ-503 | 27-TQ-503
27-CL-FV-512 | VÁLVULA DE BLOQUEIO POLPA PARA PENEIRA 27-PE-505 | 27-PE-505
27-CL-FV-517 | VÁLVULA DE BLOQUEIO SAÍDA UNDER-FLOW HIDROCICLONE | 27-HC-501
27-CL-FV-518 | VÁLVULA DE BLOQUEIO POLPA PARA HIDROCICLONE "A" | 27-HC-501A
27-CL-FV-519 | VÁLVULA DE BLOQUEIO POLPA PARA HIDROCICLONE "B" | 27-HC-501B
27-CL-FV-520 | VÁLVULA DE BLOQUEIO POLPA PARA HIDROCICLONE "C" | 27-HC-501C
27-CL-FV-521 | VÁLVULA DE BLOQUEIO POLPA PARA HIDROCICLONE "D" | 27-HC-501D
27-CL-FV-522 | VÁLVULA DE BLOQUEIO POLPA PARA HIDROCICLONE "E" | 27-HC-501E
27-CL-FV-523 | VÁLVULA DE BLOQUEIO POLPA PARA HIDROCICLONE "F" | 27-HC-501F
27-CL-FV-524 | VÁLVULA DE BLOQUEIO POLPA PARA HIDROCICLONE "G" | 27-HC-501G
27-CL-FV-525 | VÁLVULA DE BLOQUEIO POLPA PARA HIDROCICLONE "H" | 27-HC-501H
27-CL-FV-526 | VÁLVULA DE BLOQUEIO POLPA PARA HIDROCICLONE "I" | 27-HC-501I
27-CL-FV-527 | VÁLVULA DE BLOQUEIO POLPA PARA HIDROCICLONE "J" | 27-HC-501J
27-CL-FV-529 | VÁLVULA DE BLOQUEIO POLPA PARA CAIXA 27-CX-507 | 27-CX-507
27-CL-FV-531 | VÁLVULA DE BLOQUEIO DE POLPA NO DISTRIBUIDOR 27-DE-502 | 27-DE-502
27-CL-FV-532 | VÁLVULA DE BLOQUEIO DE POLPA NO DISTRIBUIDOR 27-DE-502 | 27-DE-502
27-FL-FV-501 | VÁLVULA DE BLOQUEIO DRENO DA CAIXA 27-CX-501 | 27-CX-501
27-FL-FV-502 | VÁLVULA DE BLOQUEIO POLPA SUCÇÃO DA BOMBA 27-BO-501A | 27-BO-501A
27-FL-FV-503 | VÁLVULA DE BLOQUEIO POLPA RECALQUE DA BOMBA 27-BO-501A | 27-BO-501A
27-FL-FV-504 | VÁLVULA DE BLOQUEIO POLPA SUCÇÃO DA BOMBA 27-BO-501B | 27-BO-501B
27-FL-FV-505 | VÁLVULA DE BLOQUEIO POLPA RECALQUE DA BOMBA 27-BO-501B | 27-BO-501B
27-FL-FV-506 | VÁLVULA DE BLOQUEIO DRENO DA CAIXA 27-CX-502 | 27-CX-502
27-FL-FV-507 | VÁLVULA DE BLOQUEIO POLPA SUCÇÃO DA BOMBA 27-BO-502A | 27-BO-502A
27-FL-FV-508 | VÁLVULA DE BLOQUEIO POLPA RECALQUE DA BOMBA 27-BO-502A | 27-BO-502A
27-FL-FV-509 | VÁLVULA DE BLOQUEIO POLPA SUCÇÃO DA BOMBA 27-BO-502B | 27-BO-502B
27-FL-FV-510 | VÁLVULA DEBLOQUEIO POLPA RECALQUE DA BOMBA 27-BO-502B | 27-BO-502B
27-FL-FV-511 | VÁLVULA DE BLOQUEIO DRENO DA CAIXA 27-CX-503 | 27-CX-503
27-FL-FV-512 | VÁLVULA DE BLOQUEIO POLPA SUCÇÃO DA BOMBA 27-BO-503A | 27-BO-503A
27-FL-FV-513 | VÁLVULA DE BLOQUEIO POLPA RECALQUE DA BOMBA 27-BO-503A | 27-BO-503A
27-FL-FV-514 | VÁLVULA DEBLOQUEIO POLPA SUCÇÃO DA BOMBA 27-BO-503B | 27-BO-503B
27-FL-FV-515 | VÁLVULA DE BLOQUEIO POLPA RECALQUE DA BOMBA 27-BO-503B | 27-BO-503B
27-FL-FV-518 | VÁLVULA DE BLOQUEIO DE POLPA NO DISTRIBUIDOR 27-DE-501 | 27-DE-501
27-FL-FV-519 | VÁLVULA DE BLOQUEIO DE POLPA NO DISTRIBUIDOR 27-DE-501 | 27-DE-501
27-FL-FV-520 | VÁLVULA DE BLOQUEIO DE POLPA NO DISTRIBUIDOR 27-DE-501 | 27-DE-501
27-FL-FV-521 | VÁLVULA DE BLOQUEIO DE POLPA NO DISTRIBUIDOR 27-DE-501 | 27-DE-501
27-FL-FV-522 | VÁLVULA DE BLOQUEIO AR PARA DISTRIBUIDOR ESTATICO 27-DE-504 | 27-DE-504
27-FL-FV-523 | VÁLVULA DE BLOQUEIO AR PARA DISTRIBUIDOR ESTATICO 27-DE-504 | 27-DE-504
27-MO-FV-501 | VÁLVULA DE BLOQUEIO POLPA PARA CONCENTRADOR 27-CK-502 | 27-CK-502
27-MO-FV-502 | VÁLVULA DE BLOQUEIO POLPA BY-PASS CONCENTRADOR 27-CK-502 | 27-CK-502
27-MO-FV-506 | VÁLVULA DE BLOQUEIO DRENO DA CAIXA 27-CX-506 | 27-CX-506
27-MO-FV-507 | VÁLVULA DE BLOQUEIO POLPA SUCÇÃO DA BOMBA 27-BO-506B | 27-BO-506B
27-MO-FV-508 | VÁLVULA DE BLOQUEIO POLPA RECALQUE DA BOMBA 27-BO-506B | 27-BO-506B
27-MO-FV-509 | VÁLVULA DE BLOQUEIO POLPA SUCÇÃO DA BOMBA 27-BO-506A | 27-BO-506A
27-MO-FV-510 | VÁLVULA DE BLOQUEIO POLPA RECALQUE DA BOMBA 27-BO-506A | 27-BO-506A
27-MO-FV-512 | VÁLVULA DE BLOQUEIO SAÍDA CONCENTRADOR 27-CK-502 | 27-CK-502
27-MO-FV-515 | VÁLVULA DE AR PARA SIST. LUB. VERTMILL | 27-MO-501
27-RE-FV-501 | VÁLVULA DE BLOQUEIO ESPUM. SUCÇÃO DA BOMBA 27-BO-517A | 27-BO-517A
27-RE-FV-502 | VÁLVULA DE BLOQUEIO ESPUM. SUCÇÃO DA BOMBA 27-BO-517C | 27-BO-517C
27-RE-FV-503 | VÁLVULA DE BLOQUEIO ESPUM. SUCÇÃO DA BOMBA 27-BO-517B | 27-BO-517B
27-RE-FV-504 | VÁLVULA DE BLOQUEIO ESPUM. RECALQUE DA BOMBA 27-BO-517A | 27-BO-517A
27-RE-FV-506 | VÁLVULA DE BLOQUEIO ESPUM. RECALQUE DA BOMBA 27-BO-517B | 27-BO-517B
27-RE-FV-507 | VÁLVULA DE BLOQUEIO ESPUM. MANOBRA BOMBAS 27-BO-517A/C | 27-BO-517A
27-RE-FV-508 | VÁLVULA DE BLOQUEIO ESPUM. MANOBRA BOMBAS 27-BO-517B/C | 27-BO-517B
27-RE-FV-509 | VÁLVULA DE BLOQUEIO ESPUM. SUCÇÃO DA BOMBA 27-BO-518A | 27-BO-518A
27-RE-FV-510 | VÁLVULA DE BLOQUEIO ESPUM. SUCÇÃO DA BOMBA 27-BO-518C | 27-BO-518C
27-RE-FV-511 | VÁLVULA DE BLOQUEIO ESPUM. SUCÇÃO DA BOMBA 27-BO-518B | 27-BO-518B
27-RE-FV-512 | VÁLVULA DE BLOQUEIO ESPUM. RECALQUE DA BOMBA 27-BO-518A | 27-BO-518A
27-RE-FV-514 | VÁLVULA DE BLOQUEIO ESPUM. SUCÇÃO DA BOMBA 27-BO-518B | 27-BO-518B
27-RE-FV-515 | VÁLVULA DE BLOQUEIO ESPUM. MANOBRA BOMBAS 27-BO-518A/C | 27-BO-518A
27-RE-FV-516 | VÁLVULA DE BLOQUEIO ESPUM. MANOBRA BOMBAS 27-BO-518B/C | 27-BO-518B
27-RE-FV-517 | VÁLVULA DE BLOQUEIO COLETOR 1 SUCÇÃO DA BOMBA 27-BO-514A | 27-BO-514A
27-RE-FV-518 | VÁLVULA DE BLOQUEIO COLETOR 1 SUCÇÃO DA BOMBA 27-BO-514C | 27-BO-514C
27-RE-FV-519 | VÁLVULA DE BLOQUEIO COLETOR 1 SUCÇÃO DA BOMBA 27-BO-514B | 27-BO-514B
27-RE-FV-520 | VÁLVULA DE BLOQUEIO COLETOR 1 RECALQUE DA BOMBA 27-BO-514A | 27-BO-514A
27-RE-FV-522 | VÁLVULA DE BLOQUEIO COLETOR 1 RECALQUE DA BOMBA 27-BO-514B | 27-BO-514B
27-RE-FV-523 | VÁLVULA DE BLOQUEIO COLETOR 1 MANOBRA BOMBAS 27-BO-514A/C | 27-BO-514A
27-RE-FV-524 | VÁLVULA DE BLOQUEIO COLETOR 1 MANOBRA BOMBAS 27-BO-514B/C | 27-BO-514B
27-RE-FV-525 | VÁLVULA DE BLOQUEIO COLETOR 2 SUCÇÃO DA BOMBA 27-BO-516A | 27-BO-516A
27-RE-FV-526 | VÁLVULA DE BLOQUEIO COLETOR 2 SUCÇÃO DA BOMBA 27-BO-516C | 27-BO-516C
27-RE-FV-527 | VÁLVULA DE BLOQUEIO COLETOR 2 SUCÇÃO DA BOMBA 27-BO-516B | 27-BO-516B
27-RE-FV-528 | VÁLVULA DE BLOQUEIO COLETOR 2 RECALQUE DA BOMBA 27-BO-516A | 27-BO-516A
27-RE-FV-530 | VÁLVULA DE BLOQUEIO COLETOR 2 RECALQUE DA BOMBA 27-BO-516B | 27-BO-516B
27-RE-FV-531 | VÁLVULA DE BLOQUEIO COLETOR 2 MANOBRA BOMBAS 27-BO-516A/C | 27-BO-516A
27-RE-FV-532 | VÁLVULA DE BLOQUEIO COLETOR 2 SUCÇÃO DA BOMBA 27-BO-516B/C | 27-BO-516B
27-RE-FV-533 | VÁLVULA DE BLOQUEIO FLOCULANTE SUCÇÃO DA BOMBA 27-BO-521A | 27-BO-521A
27-RE-FV-534 | VÁLVULA DE BLOQUEIO FLOCULANTE SUCÇÃO DA BOMBA 27-BO-521C | 27-BO-521C
27-RE-FV-535 | VÁLVULA DE BLOQUEIO FLOCULANTE SUCÇÃO DA BOMBA 27-BO-521B | 27-BO-521B
27-RE-FV-536 | VÁLVULA DE BLOQUEIO FLOCULANTE RECALQUE DA BOMBA 27-BO-521A | 27-BO-521A
27-RE-FV-538 | VÁLVULA DEBLOQUEIO FLOCULANTE RECALQUE DA BOMBA 27-BO-521B | 27-BO-521B
27-RE-FV-539 | VÁLVULA DEBLOQUEIO FLOCULANTE MANOBRA BOMBAS 27-BO-521A/C | 27-BO-521A
27-RE-FV-540 | VÁLVULA DEBLOQUEIO FLOCULANTE MANOBRA BOMBAS 27-BO-521B/C | 27-BO-521B
27-RE-FV-541 | VÁLVULA DEBLOQUEIO FLOCULANTE SUCÇÃO BOMBA 27-BO-520 | 27-BO-520
27-RE-FV-542 | VÁLVULA DE BLOQUEIO FLOCULANTE MANOBRA BOMBA 27-BO-520 | 27-BO-520
27-RE-FV-543 | VÁLVULA DE BLOQUEIO FLOCULANTE MANOBRA BOMBA 27-BO-520 | 27-BO-520
27-RE-FV-546 | VÁLVULA DE BLOQUEIO DE CAL SUCÇÃO DA BOMBA 27-BO-525A | 27-BO-525A
27-RE-FV-547 | VÁLVULA DEBLOQUEIO DE CAL RECALQUE DA BOMBA 27-BO-525A | 27-BO-525A
27-RE-FV-548 | VÁLVULA DE BLOQUEIO DE CAL SUCÇÃO DA BOMBA 27-BO-525B | 27-BO-525B
27-RE-FV-549 | VÁLVULA DE BLOQUEIO DE CAL RECALQUE DA BOMBA 27-BO-525B | 27-BO-525B
27-RE-FV-550 | VÁLVULA DE BLOQUEIO DE CAL PARA TANQUE 27-TQ-512 | 27-TQ-512
27-UT-FV-522 | VÁLVULA DE BLOQUEIO RETROLAVAGEM FILTRO AUTOMÁTICO | 27-FL-502
27-MO-FSL-501 | CHAVE VAZÃO BAIXA SIST. LUBR. MOINHO | UNID. LUBR.
27-MO-FSL-502 | CHAVE VAZÃO BAIXA SIST. LUBR. MOINHO | UNID. LUBR.
27-MO-FSLL-501 | CHAVE VAZÃO MUITO BAIXA SIST. LUBR. MOINHO | UNID. LUBR.
27-MO-FSLL-502 | CHAVE VAZÃO MUITO BAIXA SIST. LUBR. MOINHO | UNID. LUBR.
27-RE-FSL-501 | CHAVE VAZÃO RECALQUE BOMBA 27-BO-519 | 27-BO-519
27-UT-FSL-501 | CHAVE VAZÃO BAIXA BOMBA 27-BO-501A | 27-BO-501A
27-UT-FSL-502 | CHAVE VAZÃO BAIXA BOMBA 27-BO-501B | 27-BO-501B
27-UT-FIT-511 | CHAVE VAZÃO BAIXA BOMBA 27-BO-502A | 27-BO-502A
27-UT-FIT-512 | CHAVE VAZÃO BAIXA BOMBA 27-BO-502B | 27-BO-502B
27-UT-FSL-505 | CHAVE VAZÃO BAIXA BOMBA 27-BO-503A | 27-BO-503A
27-UT-FSL-506 | CHAVE VAZÃO BAIXA BOMBA 27-BO-503B | 27-BO-503B
27-UT-FSL-507 | CHAVE VAZÃO BAIXA BOMBA 27-BO-504A | 27-BO-504A
27-UT-FSL-508 | CHAVE VAZÃO BAIXA BOMBA 27-BO-504B | 27-BO-504B
27-UT-FSL-509 | CHAVE VAZÃO BAIXA BOMBA 27-BO-505A | 27-BO-505A
27-UT-FSL-510 | CHAVE VAZÃO BAIXA BOMBA 27-BO-505B | 27-BO-505B
27-UT-FSL-511 | CHAVE VAZÃO BAIXA BOMBA 27-BO-506A | 27-BO-506A
27-UT-FSL-512 | CHAVE VAZÃO BAIXA BOMBA 27-BO-506B | 27-BO-506B
27-UT-FSL-513 | CHAVE VAZÃO BAIXA BOMBA 27-BO-507A | 27-BO-507A
27-UT-FSL-514 | CHAVE VAZÃO BAIXA BOMBA 27-BO-507B | 27-BO-507B
27-UT-FSL-517 | CHAVE VAZÃO BAIXA BOMBA 27-BO-524 | 27-BO-524
27-UT-FSL-518 | CHAVE VAZÃO BAIXA BOMBA 27-BO-525A | 27-BO-525A
27-UT-FSL-519 | CHAVE VAZÃO BAIXA BOMBA 27-BO-525B | 27-BO-525B
27-UT-FSL-520 | CHAVE VAZÃO PURGA DE ÁGUA 27-MO-DIT-501 | 27-MO-DIT-501
27-UT-FSL-523 | CHAVE VAZÃO PURGA DE ÁGUA 27-CL-DIT-501 | 27-CL-DIT-501
27-UT-FSL-524 | CHAVE VAZÃO PURGA DE ÁGUA 27-CL-DIT-502 | 27-CL-DIT-502
27-UT-FSL-525 | CHAVE VAZÃO PURGA DE ÁGUA 27-RE-DIT-501 | 27-RE-DIT-501
27-FL-LCV-501 | VALVULA CONTROLADORA DE NÍVEL DA CÉLULA DE FLOTAÇÃO | 27-CF-502A
27-FL-LY-501 | POSICIONADOR / CONVERSOR DE SINAL VÁL. DE CONTROLE | 27-FL-LCV-501
27-FL-LCV-502 | VALVULA CONTROLADORA DE NÍVEL DA CÉLULA DE FLOTAÇÃO | 27-CF-502A
27-FL-LY-502 | POSICIONADOR / CONVERSOR DE SINAL VÁL. DE CONTROLE | 27-FL-LCV-502
27-FL-LCV-503 | VALVULA CONTROLADORA DE NÍVEL DA CÉLULA DE FLOTAÇÃO | 27-CF-504A
27-FL-LY-503 | POSICIONADOR / CONVERSOR DE SINAL VÁL. DE CONTROLE | 27-FL-LCV-503
27-FL-LCV-504 | VALVULA CONTROLADORA DE NÍVEL DA CÉLULA DE FLOTAÇÃO | 27-CF-504A
27-FL-LY-504 | POSICIONADOR / CONVERSOR DE SINAL VÁL. DE CONTROLE | 27-FL-LCV-504
27-FL-LCV-505 | VALVULA CONTROLADORA DE NÍVEL DA CÉLULA DE FLOTAÇÃO | 27-CF-506A
27-FL-LY-505 | POSICIONADOR / CONVERSOR DE SINAL VÁL. DE CONTROLE | 27-FL-LCV-505
27-FL-LCV-506 | VALVULA CONTROLADORA DE NÍVEL DA CÉLULA DE FLOTAÇÃO | 27-CF-506A
27-FL-LY-506 | POSICIONADOR / CONVERSOR DE SINAL VÁL. DE CONTROLE | 27-FL-LCV-506
27-FL-LCV-507 | VALVULA CONTROLADORA DE NÍVEL DA CÉLULA DE FLOTAÇÃO | 27-CF-506A
27-FL-LY-507 | POSICIONADOR / CONVERSOR DE SINAL VÁL. DE CONTROLE | 27-FL-LCV-507
27-FL-LCV-508 | VALVULA CONTROLADORA DE NÍVEL DA CÉLULA DE FLOTAÇÃO | 27-CF-502B
27-FL-LY-508 | POSICIONADOR / CONVERSOR DE SINAL VÁL. DE CONTROLE | 27-FL-LCV-508
27-FL-LCV-509 | VALVULA CONTROLADORA DE NÍVEL DA CÉLULA DE FLOTAÇÃO | 27-CF-502B
27-FL-LY-509 | POSICIONADOR / CONVERSOR DE SINAL VÁL. DE CONTROLE | 27-FL-LCV-509
27-FL-LCV-510 | VALVULA CONTROLADORA DE NÍVEL DA CÉLULA DE FLOTAÇÃO | 27-CF-504B
27-FL-LY-510 | POSICIONADOR / CONVERSOR DE SINAL VÁL. DE CONTROLE | 27-FL-LCV-510
27-FL-LCV-511 | VALVULA CONTROLADORA DE NÍVEL DA CÉLULA DE FLOTAÇÃO | 27-CF-504B
27-FL-LY-511 | POSICIONADOR / CONVERSOR DE SINAL VÁL. DE CONTROLE | 27-FL-LCV-511
27-FL-LCV-512 | VALVULA CONTROLADORA DE NÍVEL DA CÉLULA DE FLOTAÇÃO | 27-CF-506B
27-FL-LY-512 | POSICIONADOR / CONVERSOR DE SINAL VÁL. DE CONTROLE | 27-FL-LCV-512
27-FL-LCV-513 | VALVULA CONTROLADORA DE NÍVEL DA CÉLULA DE FLOTAÇÃO | 27-CF-506B
27-FL-LY-513 | POSICIONADOR / CONVERSOR DE SINAL VÁL. DE CONTROLE | 27-FL-LCV-513
27-FL-LCV-514 | VALVULA CONTROLADORA DE NÍVEL DA CÉLULA DE FLOTAÇÃO | 27-CF-506B
27-FL-LY-514 | POSICIONADOR / CONVERSOR DE SINAL VÁL. DE CONTROLE | 27-FL-LCV-514
27-FL-LCV-515 | VALVULA CONTROLADORA DE NÍVEL DA CÉLULA DE FLOTAÇÃO | 27-CF-502C
27-FL-LY-515 | POSICIONADOR / CONVERSOR DE SINAL VÁL. DE CONTROLE | 27-FL-LCV-515
27-FL-LCV-516 | VALVULA CONTROLADORA DE NÍVEL DA CÉLULA DE FLOTAÇÃO | 27-CF-502C
27-FL-LY-516 | POSICIONADOR / CONVERSOR DE SINAL VÁL. DE CONTROLE | 27-FL-LCV-516
27-FL-LCV-517 | VALVULA CONTROLADORA DE NÍVEL DA CÉLULA DE FLOTAÇÃO | 27-CF-504C
27-FL-LY-517 | POSICIONADOR / CONVERSOR DE SINAL VÁL. DE CONTROLE | 27-FL-LCV-517
27-FL-LCV-518 | VALVULA CONTROLADORA DE NÍVEL DA CÉLULA DE FLOTAÇÃO | 27-CF-504C
27-FL-LY-518 | POSICIONADOR / CONVERSOR DE SINAL VÁL. DE CONTROLE | 27-FL-LCV-518
27-FL-LCV-519 | VALVULA CONTROLADORA DE NÍVEL DA CÉLULA DE FLOTAÇÃO | 27-CF-506C
27-FL-LY-519 | POSICIONADOR / CONVERSOR DE SINAL VÁL. DE CONTROLE | 27-FL-LCV-519
27-FL-LCV-520 | VALVULA CONTROLADORA DE NÍVEL DA CÉLULA DE FLOTAÇÃO | 27-CF-506C
27-FL-LY-520 | POSICIONADOR / CONVERSOR DE SINAL VÁL. DE CONTROLE | 27-FL-LCV-520
27-FL-LCV-521 | VALVULA CONTROLADORA DE NÍVEL DA CÉLULA DE FLOTAÇÃO | 27-CF-506C
27-FL-LY-521 | POSICIONADOR / CONVERSOR DE SINAL VÁL. DE CONTROLE | 27-FL-LCV-521
27-FL-LCV-522 | VALVULA CONTROLADORA DE NÍVEL DA CÉLULA DE FLOTAÇÃO | 27-CF-502D
27-FL-LY-522 | POSICIONADOR / CONVERSOR DE SINAL VÁL. DE CONTROLE | 27-FL-LCV-522
27-FL-LCV-523 | VALVULA CONTROLADORA DE NÍVEL DA CÉLULA DE FLOTAÇÃO | 27-CF-502D
27-FL-LY-523 | POSICIONADOR / CONVERSOR DE SINAL VÁL. DE CONTROLE | 27-FL-LCV-523
27-FL-LCV-524 | VALVULA CONTROLADORA DE NÍVEL DA CÉLULA DE FLOTAÇÃO | 27-CF-504D
27-FL-LY-524 | POSICIONADOR / CONVERSOR DE SINAL VÁL. DE CONTROLE | 27-FL-LCV-524
27-FL-LCV-525 | VALVULA CONTROLADORA DE NÍVEL DA CÉLULA DE FLOTAÇÃO | 27-CF-504D
27-FL-LY-525 | POSICIONADOR / CONVERSOR DE SINAL VÁL. DE CONTROLE | 27-FL-LCV-525
27-FL-LCV-526 | VALVULA CONTROLADORA DE NÍVEL DA CÉLULA DE FLOTAÇÃO | 27-CF-506D
27-FL-LY-526 | POSICIONADOR / CONVERSOR DE SINAL VÁL. DE CONTROLE | 27-FL-LCV-526
27-FL-LCV-527 | VALVULA CONTROLADORA DE NÍVEL DA CÉLULA DE FLOTAÇÃO | 27-CF-506D
27-FL-LY-527 | POSICIONADOR / CONVERSOR DE SINAL VÁL. DE CONTROLE | 27-FL-LCV-527
27-FL-LCV-528 | VALVULA CONTROLADORA DE NÍVEL DA CÉLULA DE FLOTAÇÃO | 27-CF-506D
27-FL-LY-528 | POSICIONADOR / CONVERSOR DE SINAL VÁL. DE CONTROLE | 27-FL-LCV-528
27-FL-LCV-531 | VALVULA CONTROLADORA DE NÍVEL DA CÉLULA DE FLOTAÇÃO | 27-CF-509A
27-FL-LY-531 | POSICIONADOR / CONVERSOR DE SINAL VÁL. DE CONTROLE | 27-FL-LCV-531
27-FL-LCV-532 | VALVULA CONTROLADORA DE NÍVEL DA CÉLULA DE FLOTAÇÃO | 27-CF-509A
27-FL-LY-532 | POSICIONADOR / CONVERSOR DE SINAL VÁL. DE CONTROLE | 27-FL-LCV-532
27-FL-LCV-533 | VALVULA CONTROLADORA DE NÍVEL DA CÉLULA DE FLOTAÇÃO | 27-CF-511A
27-FL-LY-533 | POSICIONADOR / CONVERSOR DE SINAL VÁL. DE CONTROLE | 27-FL-LCV-533
27-FL-LCV-534 | VALVULA CONTROLADORA DE NÍVEL DA CÉLULA DE FLOTAÇÃO | 27-CF-511A
27-FL-LY-534 | POSICIONADOR / CONVERSOR DE SINAL VÁL. DE CONTROLE | 27-FL-LCV-534
27-FL-LCV-535 | VALVULA CONTROLADORA DE NÍVEL DA CÉLULA DE FLOTAÇÃO | 27-CF-511A
27-FL-LY-535 | POSICIONADOR / CONVERSOR DE SINAL VÁL. DE CONTROLE | 27-FL-LCV-535
27-FL-LCV-536 | VALVULA CONTROLADORA DE NÍVEL DA CÉLULA DE FLOTAÇÃO | 27-CF-509B
27-FL-LY-536 | POSICIONADOR / CONVERSOR DE SINAL VÁL. DE CONTROLE | 27-FL-LCV-536
27-FL-LCV-537 | VALVULA CONTROLADORA DE NÍVEL DA CÉLULA DE FLOTAÇÃO | 27-CF-509B
27-FL-LY-537 | POSICIONADOR / CONVERSOR DE SINAL VÁL. DE CONTROLE | 27-FL-LCV-537
27-FL-LCV-538 | VALVULA CONTROLADORA DE NÍVEL DA CÉLULA DE FLOTAÇÃO | 27-CF-511B
27-FL-LY-538 | POSICIONADOR / CONVERSOR DE SINAL VÁL. DE CONTROLE | 27-FL-LCV-538
27-FL-LCV-539 | VALVULA CONTROLADORA DE NÍVEL DA CÉLULA DE FLOTAÇÃO | 27-CF-511B
27-FL-LY-539 | POSICIONADOR / CONVERSOR DE SINAL VÁL. DE CONTROLE | 27-FL-LCV-539
27-FL-LCV-540 | VALVULA CONTROLADORA DE NÍVEL DA CÉLULA DE FLOTAÇÃO | 27-CF-511B
27-FL-LY-540 | POSICIONADOR / CONVERSOR DE SINAL VÁL. DE CONTROLE | 27-FL-LCV-540
27-MO-LCV-501 | VÁLVULA CONTROLADORA DE NÍVEL DA CAIXA | 27-CX-505
27-MO-LCV-501 | DESATIVADO
27-MO-LY-501 | CONVERSOR DE SINAL | 27-MO-LCV-501
27-CL-LIT-501 | TRANSMISSOR DE NÍVEL DO ESPESSADOR | 27-ES-501
27-CL-LIT-502 | TRANSMISSOR DE NÍVEL DO ESPESSADOR | 27-ES-502
27-FL-LIT-501 | TRANSM. DE NÍVEL DA CÉLULA DE FLOTAÇÃO | 27-CF-501A
27-FL-LIT-502 | TRANSM. DE NÍVEL DAS CÉLULAS DE FLOTAÇÃO | 27-CF-503A
27-FL-LIT-503 | TRANSM. DE NÍVEL DAS CÉLULAS DE FLOTAÇÃO | 27-CF-505A
27-FL-LIT-504 | TRANSM. DE NÍVEL DA CÉLULA DE FLOTAÇÃO | 27-CF-506A
27-FL-LIT-505 | TRANSM. DE NÍVEL DA CÉLULA DE FLOTAÇÃO | 27-CF-501B
27-FL-LIT-506 | TRANSM. DE NÍVEL DAS CÉLULAS DE FLOTAÇÃO | 27-CF-503B
27-FL-LIT-507 | TRANSM. DE NÍVEL DAS CÉLULAS DE FLOTAÇÃO | 27-CF-505B
27-FL-LIT-508 | TRANSM. DE NÍVEL DA CÉLULA DE FLOTAÇÃO | 27-CF-506B
27-FL-LIT-509 | TRANSM. DE NÍVEL DA CÉLULA DE FLOTAÇÃO | 27-CF-501C
27-FL-LIT-510 | TRANSM. DE NÍVEL DAS CÉLULAS DE FLOTAÇÃO | 27-CF-503C
27-FL-LIT-511 | TRANSM. DE NÍVEL DAS CÉLULAS DE FLOTAÇÃO | 27-CF-505C
27-FL-LIT-512 | TRANSM. DE NÍVEL DA CÉLULA DE FLOTAÇÃO | 27-CF-506C
27-FL-LIT-514 | TRANSMISSOR DE NÍVEL DA CAIXA | 27-CX-501
27-FL-LIT-515 | TRANSMISSOR DE NÍVEL DA CÉLULA DE FLOTAÇÃO | 27-CF-501D
27-FL-LIT-516 | TRANSM. DE NÍVEL DAS CÉLULAS DE FLOTAÇÃO | 27-CF-503D
27-FL-LIT-517 | TRANSM. DE NÍVEL DAS CÉLULAS DE FLOTAÇÃO | 27-CF-505D
27-FL-LIT-518 | TRANSMISSOR DE NÍVEL DA CÉLULA DE FLOTAÇÃO | 27-CF-506D
27-FL-LIT-521 | TRANSM. DE NÍVEL DAS CÉLULAS DE FLOTAÇÃO | 27-CF-508A
27-FL-LIT-522 | TRANSM. DE NÍVEL DAS CÉLULAS DE FLOTAÇÃO | 27-CF-510A
27-FL-LIT-523 | TRANSMISSOR DE NÍVEL DA CÉLULA DE FLOTAÇÃO | 27-CF-511A
27-FL-LIT-524 | TRANSM. DE NÍVEL DAS CÉLULAS DE FLOTAÇÃO | 27-CF-508B
27-FL-LIT-525 | TRANSM. DE NÍVEL DAS CÉLULAS DE FLOTAÇÃO | 27-CF-510B
27-FL-LIT-526 | TRANSMISSOR DE NÍVEL DA CÉLULA DE FLOTAÇÃO | 27-CF-511B
27-FL-LIT-528 | TRANSMISSOR DE NÍVEL DA CAIXA | 27-CX-502
27-FL-LIT-536 | TRANSMISSOR DE NÍVEL DA CAIXA | 27-CX-503
27-MO-LIT-501 | TAG DESATIVADO | 27-CX-505
27-MO-LIT-502 | TRANSMISSOR DE NÍVEL DA CAIXA | 27-CX-506
27-RE-LIT-501 | TRANSMISSOR DE NÍVEL DO TANQUE | 27-TQ-508
27-RE-LIT-502 | TRANSMISSOR DE NÍVEL DO TANQUE | 27-TQ-509
27-RE-LIT-503 | TRANSMISSOR DE NÍVEL DO TANQUE | 27-TQ-506
27-RE-LIT-504 | TRANSMISSOR DE NÍVEL DO TANQUE | 27-TQ-507
27-RE-LIT-505 | TRANSMISSOR DE NÍVEL DO TANQUE | 27-TQ-510
27-RE-LIT-506 | TRANSMISSOR DE NÍVEL DO TANQUE | 27-TQ-511
27-RE-LIT-507 | TRANSMISSOR DE NÍVEL DO TANQUE | 27-TQ-512
27-RE-LIT-508 | TRANSMISSOR DE NÍVEL DO TANQUE | 27-TQ-513
27-CL-LSL-501 | CHAVE DE NIVEL BAIXO UNID. HIDRÁULICA ESPESSADOR | 26UH501
27-CL-LSL-502 | CHAVE DE NÍVEL BAIXO UNID. HIDRÁULICA ESPESSADOR | 26UH502
27-CL-LSLL-501 | CHAVE DE NÍVEL MUITO BAIXO UNID. HIDRÁULICA ESPESSADOR | 26UH501
27-CL-LSLL-502 | CHAVE DE NÍVEL MUITO BAIXOL UNID. HIDRÁULICA ESPESSADOR | 26UH502
27-CL-LSH-501 | CHAVE NÍVEL ALTO POÇO BOMBA 27-BO-510 | 27-BO-510
27-FL-LSH-501 | CHAVE NÍVEL ALTO POÇO BOMBA 27-BO-508 | 27-BO-508
27-FL-LSL-501 | CHAVE NÍVEL BAIXO POÇO BOMBA 27-BO-508 | 27-BO-508
27-FL-LSH-502 | CHAVE NÍVEL ALTO POÇO BOMBA 27-BO-509 | 27-BO-509
27-FL-LSL-502 | CHAVE NÍVEL BAIXO POÇO BOMBA 27-BO-509 | 27-BO-509
27-FL-LSH-503 | CHAVE NÍVEL ALTO POÇO BOMBA 27-BO-527 | 27-BO-527
27-FL-LSL-503 | CHAVE NÍVEL BAIXO POÇO BOMBA 27-BO-527 | 27-BO-527
27-MO-LSH-501 | CHAVE NÍVEL ALTO POÇO BOMBA 27-BO-527 | 27-BO-511
27-MO-LSL-501 | NÍVEL BAIXO DO POÇO DA BOMBA 27-BO-511 | 27-BO-511
27-RE-LSH-501 | CHAVE DE NÍVEL ALTO SILO DE CAL 27-SI-501 | 27-SI-501
27-RE-LSH-502 | CHAVE DE NÍVEL ALTO MOEGA DE FLOCULANTE 27-MG-501 | 27-MG-501
27-RE-LSL-501 | CHAVE DE NÍVEL BAIXO SILO DE CAL 27-SI-501 | 27-SI-501
27-RE-LSL-502 | CHAVE DE NÍVEL BAIXO MOEGA DE FLOCULANTE 27-MG-501 | 27-MG-501
27-RE-LSH-503 | CHAVE NÍVEL ALTO POÇO BOMBA 27-BO-523 | 27-BO-523
27-RE-LSL-503 | CHAVE NÍVEL BAIXO POÇO BOMBA 27-BO-523 | 27-BO-523
27-MO-PCV-501 | PRESSÃO SIST. LUB. VERTMILL | UNID. LUBR.
27-RE-PDI-501 | INDICADOR PRESSÃO DIFERENCIAL DO FILTRO | 27-FM-501
27-UT-PDI-502 | INDICAÇÃO PRESSÃO DIFERENCIAL FILTRO AUTOMÁTICO | 27-FL-502
27-MO-PDSH-501 | PRESSÃO DIFERENCIAL ALTA SIST. LUB. VERTMILL | UNID. LUBR.
27-MO-PDSH-502 | PRESSÃO DIFERENCIAL ALTA SIST. LUB. VERTMILL | UNID. LUBR.
27-UT-PDSH-502 | CHAVE DE PRESSÃO DIFERENCIAL ALTA FILTRO AUTOMATICO | 27-FL-502
27-CL-PIT-501 | TRANSM. PRESSÃO NO HIDROCICLONE | 27-HC-501
27-CL-PIT-503 | TRANSM. PRESSÃO TANQUE DO ESPESSADOR | 27-ES-501
27-CL-PIT-504 | TRANSM. PRESSÃO TANQUE DO ESPESSADOR | 27-ES-502
27-MO-PIT-501 | TRANSM. PRESSÃO CONCENTRADOR 27-CK-502 | 27-CK-502
27-CL-PSH-501 | PRESSÃO ALTA UNID. HIDRÁULICA ESPESSADOR | 27UH501
27-CL-PSH-502 | PRESSÃO ALTA UNID. HIDRÁULICA ESPESSADOR | 27UH501
27-CL-PSH-503 | PRESSÃO ALTA UNID. HIDRÁULICA ESPESSADOR | 27UH502
27-CL-PSH-504 | PRESSÃO ALTA UNID. HIDRÁULICA ESPESSADOR | 27UH502
27-MO-PSL-501 | PRESSÃO BAIXA SIST. LUB. VERTMILL | UNID. LUBR.
27-UT-PSL-501 | PRESSÃO BAIXA ÁGUA SELAGEM BOMBA 27-BO-501A | 27-BO-501A
27-UT-PSL-502 | PRESSÃO BAIXA ÁGUA SELAGEM BOMBA 27-BO-501B | 27-BO-501B
27-UT-PIT-501 | Transmissor de Pressão do 27-SO-501A
27-UT-PIT-502 | Transmissor de Pressão do 27-SO-501B
27-UT-PSL-505 | PRESSÃO BAIXA ÁGUA SELAGEM BOMBA 27-BO-503A | 27-BO-503A
27-UT-PSL-506 | PRESSÃO BAIXA ÁGUA SELAGEM BOMBA 27-BO-503B | 27-BO-503B
27-UT-PSL-507 | PRESSÃO BAIXA ÁGUA SELAGEM BOMBA 27-BO-504A | 27-BO-504A
27-UT-PSL-508 | PRESSÃO BAIXA ÁGUA SELAGEM BOMBA 27-BO-504B | 27-BO-504B
27-UT-PSL-509 | PRESSÃO BAIXA ÁGUA SELAGEM BOMBA 27-BO-505A | 27-BO-505A
27-UT-PSL-510 | PRESSÃO BAIXA ÁGUA SELAGEM BOMBA 27-BO-505B | 27-BO-505B
27-UT-PSL-511 | PRESSÃO BAIXA ÁGUA SELAGEM BOMBA 27-BO-506A | 27-BO-506A
27-UT-PSL-512 | PRESSÃO BAIXA ÁGUA SELAGEM BOMBA 27-BO-506B | 27-BO-506B
27-UT-PSL-513 | PRESSÃO BAIXA ÁGUA SELAGEM BOMBA 27-BO-507A | 27-BO-507A
27-UT-PSL-514 | PRESSÃO BAIXA ÁGUA SELAGEM BOMBA 27-BO-507B | 27-BO-507B
27-UT-PSL-517 | PRESSÃO BAIXA ÁGUA SELAGEM BOMBA 27-BO-524 | 27-BO-524
27-UT-PSL-518 | PRESSÃO BAIXA ÁGUA SELAGEM BOMBA 27-BO-525A | 27-BO-525A
27-UT-PSL-519 | PRESSÃO BAIXA ÁGUA SELAGEM BOMBA 27-BO-525B | 27-BO-525B
27-UT-PSL-520 | PRESSÃO BAIXA ÁGUA DE PURGA 27-MO-DIT-501 | 27-BO-506A
27-UT-PSL-523 | PRESSÃO BAIXA ÁGUA DE PURGA 27-CL-DIT-501 | 27-BO-504A
27-UT-PSL-524 | PRESSÃO BAIXA ÁGUA DE PURGA 27-CL-DIT-502 | 27-BO-507A
27-UT-PSL-525 | PRESSÃO BAIXA ÁGUA DE PURGA 27-RE-DIT-502 | 27-RE-DIT-502
27-MO-PSV-504 | ALÍVIO DE PRESSÃO SISTEMA DE LUBRIFICAÇÃO | UNID. LUBR.
27-RE-PSV-501 | ALÍVIO DE PRESSÃO NO COMPRESSOR | 27-CO-501
27-RE-PSV-502 | ALÍVIO DE PRESSÃO ALIMENTAÇÃO SILO DE CAL 27-SI-501 | 27-SI-501
27-CL-SC-501 | VARIADOR VELOCIDADE MOTOR DA BOMBA | 27-BO-504AM1
27-CL-SC-502 | VARIADOR VELOCIDADE MOTOR DA BOMBA | 27-BO-504BM1
27-CL-SC-503 | VARIADOR VELOCIDADE MOTOR DA BOMBA | 27-BO-507AM1
27-CL-SC-504 | VARIADOR VELOCIDADE MOTOR DA BOMBA | 27-BO-507BM1
27-FL-SC-501 | VARIADOR VELOCIDADE MOTOR DA BOMBA | 27-BO-502AM1
27-FL-SC-502 | VARIADOR VELOCIDADE MOTOR DA BOMBA | 27-BO-502BM1
27-FL-SC-503 | VARIADOR VELOCIDADE MOTOR DA BOMBA | 27-BO-501AM1
27-FL-SC-504 | VARIADOR VELOCIDADE MOTOR DA BOMBA | 27-BO-501BM1
27-MO-SC-501 | VARIADOR VELOCIDADE MOTOR DA BOMBA | 27-BO-506AM1
27-MO-SC-502 | VARIADOR VELOCIDADE MOTOR DA BOMBA | 27-BO-506BM1
27-MO-SC-503 | VARIADOR VELOCIDADE MOTOR DO CONCENTRADOR | 27-CK-502M1
27-MO-SC-504 | VARIADOR VELOCIDADE MOTOR DA BOMBA | 27-BO-505AM1
27-MO-SC-505 | VARIADOR VELOCIDADE MOTOR DA BOMBA | 27-BO-505BM1
27-RE-SC-501 | VARIADOR VELOCIDADE MOTOR DA BOMBA | 27-BO-517AM1
27-RE-SC-502 | VARIADOR VELOCIDADE MOTOR DA BOMBA | 27-BO-517CM1
27-RE-SC-503 | VARIADOR VELOCIDADE MOTOR DA BOMBA | 27-BO-517BM1
27-RE-SC-504 | VARIADOR VELOCIDADE MOTOR DA BOMBA | 27-BO-518AM1
27-RE-SC-505 | VARIADOR VELOCIDADE MOTOR DA BOMBA | 27-BO-518CM1
27-RE-SC-506 | VARIADOR VELOCIDADE MOTOR DA BOMBA | 27-BO-518BM1
27-RE-SC-507 | VARIADOR VELOCIDADE MOTOR DA BOMBA | 27-BO-514AM1
27-RE-SC-508 | VARIADOR VELOCIDADE MOTOR DA BOMBA | 27-BO-514CM1
27-RE-SC-509 | VARIADOR VELOCIDADE MOTOR DA BOMBA | 27-BO-514BM1
27-RE-SC-510 | VARIADOR VELOCIDADE MOTOR DA BOMBA | 27-BO-516AM1
27-RE-SC-511 | VARIADOR VELOCIDADE MOTOR DA BOMBA | 27-BO-516CM1
27-RE-SC-512 | VARIADOR VELOCIDADE MOTOR DA BOMBA | 27-BO-516BM1
27-RE-SC-513 | VARIADOR VELOCIDADE MOTOR DA BOMBA | 27-BO-521AM1
27-RE-SC-514 | VARIADOR VELOCIDADE MOTOR DA BOMBA | 27-BO-521CM1
27-RE-SC-515 | VARIADOR VELOCIDADE MOTOR DA BOMBA | 27-BO-521BM1
27-RE-SC-517 | VARIADOR VELOCIDADE MOTOR ALIMENTADOR | 27-AL-501M1
27-CL-SE-502 | SENSOR VELOCIDADE DA PENEIRA | 27-PE-504M1
27-CL-SE-504 | SENSOR VELOCIDADE DA PENEIRA | 27-PE-505M1
27-MO-SE-501 | SENSOR VELOCIDADE DO CONCENTRADOR | 27-CK-502M1
27-RE-SE-501 | SENSOR DE VELOCIDADE ALIMENTADOR DE ROSCA | 27-AL-502M1
27-MO-TT-501 | TRANSMISSOR TEMPERATURA VERTMILL | 27-MO-501
27-CL-TSH-501 | TEMPERATURA ALTA UNID. HIDRÁULICA DO ESPESSADOR | 27UH501
27-CL-TSH-502 | TEMPERATURA ALTA UNID. HIDRÁULICA DO ESPESSADOR | 27UH501
27-CL-TSH-503 | TEMPERATURA ALTA UNID. HIDRÁULICA DO ESPESSADOR | 27UH501
27-CL-TSH-504 | TEMPERATURA ALTA UNID. HIDRÁULICA DO ESPESSADOR | 27UH502
27-CL-TSH-505 | TEMPERATURA ALTA UNID. HIDRÁULICA DO ESPESSADOR | 27UH502
27-CL-TSH-506 | TEMPERATURA ALTA UNID. HIDRÁULICA DO ESPESSADOR | 27UH502
27-MO-TSH-501 | TEMPERATURA ALTA VERTMILL | 27-MO-501M1
27-MO-TSH-502 | TEMPERATURA ALTA VERTMILL | 27-MO-501M1
27-MO-VT-501 | TRANSMISSOR DE VIBRAÇÃO DO CONCENTRADOR | 27-CK-502
27-MO-VT-502 | TRANSMISSOR DE VIBRAÇÃO DO VERTMILL | 27-MO-501
27-MO-VT-503 | TRANSMISSOR DE VIBRAÇÃO DO VERTMILL | 27-MO-501
27-RE-WE/WIT-501 | SISTEMA DE PESAGEM SILO DE CAL | 27-SI-501
27-CL-YIT-501 | TRANSM. TORQUE DO ESPESSADOR | 27-ES-501
27-CL-YIT-502 | TRANSM. TORQUE DO ESPESSADOR | 27-ES-502
27-CL-ZIT-501 | TRANSM. POSIÇÃO DO ESPESSADOR TIPO ULTRASSÔNICO | 27-ES-501
27-CL-ZIT-502 | TRANSM. POSIÇÃO DO ESPESSADOR TIPO ULTRASSÔNICO | 27-ES-502
27-MO-RA-504 | GAVETA RESISTENCIA DE AQUECIMENTO VERTIMIL | 27-MO-RA-504
27-MO-RA-505 | GAVETA RESISTENCIA DE AQUECIMENTO VERTIMIL | 27-MO-RA-505
15-BR-YS-502 | BOBINAS | 15-DM-502
26-MO-ZSL-507C | CONJUNTO DE LUBRIFICAÇÃO DOS MANCAIS DO MOINHO | 26-MO-504
26-MO-ZSL-507D | CONJUNTO DE LUBRIFICAÇÃO DOS MANCAIS DO MOINHO | 26-MO-505
26-MO-ZSL-508 | POSIÇÃO FECHADA DA VÁLVULA | 26-MO-FV-5
16-BR-FY-509 | SOLENOIDE | 16-BO-501
16-BR-FY-510 | SOLENOIDE | 16-BO-501
16-BR-FY-511 | SOLENOIDE | 16-BO-501
16-BR-FY-512 | VALVULA SOLENOIDE | 16-BO-501
16-BR-ZSH-509 | Sensor 16_BR_FY_509 - ABERTA | 16-BR-FY-509
16-BR-ZSL-509 | Sensor 16_BR_FY_509 - FECHADA | 16-BR-FY-509
16-BR-ZSH-510 | Sensor 16_BR_FY_510 - ABERTA | 16-BR-FY-510
16-BR-ZSL-510 | Sensor 16_BR_FY_510 - FECHADA | 16-BR-FY-510
16-BR-ZSH-511 | Sensor 16_BR_FY_511 - ABERTA | 16-BR-FY-511
16-BR-ZSL-511 | Sensor 16_BR_FY_511 - FECHADA | 16-BR-FY-511
16-BR-ZSH-512 | Sensor 16_BR_FY_512 - ABERTA | 16-BR-FY-512
16-BR-ZSL-512 | Sensor 16_BR_FY_512 - FECHADA | 16-BR-FY-512
16-BR-FV-502 | Valvula
16-BR-FV-503 | Valvula
16-BR-FV-504 | Valvula
16-BR-FV-505 | Valvula
16-PH-FY-501 | Valvula Pilotada Água p/ Poeira TCLD Acionamento Abrir Valvula
16-PH-FY-502 | Valvula Solenóide VS1 Entrada do Reservatório
16-PH-FY-503 | Valvula Solenóide VS2 Retorno para Tanque
16-PH-FY-504 | Valvula Solenóide VS4 Entrada da Bomba M1
16-PH-FY-505 | Valvula Solenóide VS5 Entrada da Bomba M2
16-PH-FY-506 | Valvula Solenóide VS6 Chute de Transferência
16-PH-FY-507 | Valvula Solenóide VS7 Chute do Triper
16-PH-FY-508 | Solenoide Alimentação agua 16-TQ-501
16-PH-FY-509 | Solenoide Recirculação 16-TQ-501
16-PH-FY-510 | Solenoide Bicos Aspersores A 16TQ501
16-PH-FY-511 | Solenoide Bicos Aspersores B 16TQ502
16-PH-FY-512 | Solenoide Bicos Aspersores A 16TQ503
16-PH-FY-513 | Solenoide Bicos Aspersores B 16TQ504
16-PH-FY-514 | Solenoide Bicos Aspersores A 16TQ505
16-PH-FY-515 | Solenoide Bicos Aspersores B 16TQ506
16-PH-ZSH-501 | Sensor 16_PH_FV_501 - ABERTA
16-PH-ZSL-501 | Sensor 16_PH_FV_501 - FECHADA
16-PH-ZSH-502 | Sensor 16_PH_FV_502 - ABERTA
16-PH-ZSL-502 | Sensor 16_PH_FV_502 - FECHADA
16-PH-ZSH-503 | Sensor 16_PH_FV_503 - ABERTA
16-PH-ZSL-503 | Sensor 16_PH_FV_503 - FECHADA
16-PH-FV-501 | Valvula Alimentação Agua 16TQ501
16-PH-FV-502 | Valvula Recirculação 16TQ501
16-PH-FV-503 | Valvula Bicos Aspersores
16-PH-LSH-509 | Boia de Nível Máximo de Água Lavrita N1
16-PH-LSL-509 | Boia de Nível Médio de Água Lavrita N2
15-BR-FY-502 | Solenoide Alimentação Agua 15TQ501
15-BR-FY-503 | Solenoide Recirculação 15TQ501
15-BR-FY-504 | Solenoide Bicos Aspersores Sacrificio
15-BR-FY-505 | Solenoide Alimentação Agua 15TQ502
15-BR-FY-506 | Solenoide Recirculação 15TQ502
15-BR-FY-507 | Solenoide Bicos Aspersores Moega
15-BR-ZSH-502 | Sensor 15-BR-FY-502 - ABERTA
15-BR-ZSL-502 | Sensor 15-BR-FY-502 - FECHADA
15-BR-ZSH-503 | Sensor 15-BR-FY-503 - ABERTA
15-BR-ZSL-503 | Sensor 15-BR-FY-503 - FECHADA
15-BR-ZSH-504 | Sensor 15-BR-FY-504 - ABERTA
15-BR-ZSL-504 | Sensor 15-BR-FY-504 - FECHADA
15-BR-ZS-506 | Sensor Presença Caminhão 1
15-BR-ZS-507 | Sensor Presença Caminhão 2
15-BR-ZSH-505 | Sensor 15-BR-FY-505 - ABERTA
15-BR-ZSL-505 | Sensor 15-BR-FY-505 - FECHADA
15-BR-ZSH-506 | Sensor 15-BR-FY-506 - ABERTA
15-BR-ZSL-506 | Sensor 15-BR-FY-506 - FECHADA
15-BR-ZSH-507 | Sensor 15-BR-FY-507 - ABERTA
15-BR-ZSL-507 | Sensor 15-BR-FY-507 - FECHADA
15-BR-FV-502 | Valvula Alimentação Agua 15TQ501
15-BR-FV-503 | Valvula Recirculação 15TQ501
15-BR-FV-504 | Valvula Bicos Aspersores Sacrificio
15-BR-FV-505 | Valvula Alimentação Agua 15TQ502
15-BR-FV-506 | Valvula Recirculação 15TQ502
15-BR-FV-507 | Valvula Bicos Aspersores Moega
15-BR-LSH-505 | Nivel Alto 15TQ501
15-BR-LSL-505 | Nivel Baixo 15TQ501
15-BR-LSH-506 | Nivel Alto 15TQ502
15-BR-LSL-506 | Nivel Baixo 15TQ502
16-AL-501-TT1 | Trans. Temp. do Alim. 16_AL_501
16-AL-501-TT2 | Trans. Temp. do Alim. 16_AL_501
16-AL-502-TT1 | Trans. Temp. do Alim. 16_AL_502
16-AL-502-TT2 | Trans. Temp. do Alim. 16_AL_502
16-AL-503-TT1 | Trans. Temp. do Alim. 16_AL_503
16-AL-503-TT2 | Trans. Temp. do Alim. 16_AL_503
16-AL-504-TT1 | Trans. Temp. do Alim. 16_AL_504
16-AL-504-TT2 | Trans. Temp. do Alim. 16_AL_504
16-AL-505-TT1 | Trans. Temp. do Alim. 16_AL_505
16-AL-505-TT2 | Trans. Temp. do Alim. 16_AL_505
16-AL-506-TT1 | Trans. Temp. do Alim. 16_AL_506
16-AL-506-TT2 | Trans. Temp. do Alim. 16_AL_506
16-PH-CL-501 | Filtro 16_FM_501 - Comando Eletronico
16-PH-FSL-501 | Chave de fluxo do Triper
16-PH-FSL-502 | Chave de fluxo de transferência
16-PH-FSL-503 | Chave de fluxo das bombas
16-PH-LSL-501 | Trafo 16_TF_501 _ Nivel do Oleo
16-PH-LSL-502 | Trafo 16_TF_502 _ Nivel do Oleo
16-PH-LSLL-509 | Boia de Nível Mínimo de Água Lavrita N3
16-PH-PSH-501 | Trafo 16_TF_501
16-PH-PSH-502 | Trafo 16_TF_502
16-PH-PSL-501 | Pressostato do Triper
16-PH-PSL-502 | Pressostato de Transferência
16-PH-SE-513 | 16TR506 - Transportador Finos 16_AL_503 - Sensor Velocidade
16-PH-SE-514 | 16TR507 - Transportador Finos 16_AL_504 - Sensor Velocidade
16-PH-SE-515 | 16TR508 - Transportador Finos 16_AL_505 - Sensor Velocidade
16-PH-SE-516 | 16TR509 - Transportador Finos 16_AL_506 - Sensor Velocidade
16-PH-XS-501B | Transp. Correia 16_TR_502 _ Detector
16-VE-501-TT1 | Trans. Temp. do Exaustor 16_VE_501
16-VE-501-TT2 | Trans. Temp. do Exaustor 16_VE_501
16-PH-LSH-510 | NIVEL ALTO 16-TQ-501 | 16-TQ-501
16-PH-LSL-510 | NIVEL BAIXO 16-TQ-501 | 16-TQ-501
26-MO-ZSL-508C | CONJUNTO DE LUBRIFICAÇÃO DOS MANCAIS DO MOINHO | 26-MO-504
26-MO-ZSL-508D | CONJUNTO DE LUBRIFICAÇÃO DOS MANCAIS DO MOINHO | 26-MO-505
27-RE-LSH-506
27-RE-LSL-506
27-RE-WIT-502
26-MO-ZSL-509 | POSIÇÃO FECHADA DA VÁLVULA | 26-MO-FV-5
26-MO-ZSL-509C | CONJUNTO DE LUBRIFICAÇÃO DOS MANCAIS DO MOINHO | 26-MO-504
26-MO-ZSL-509D | CONJUNTO DE LUBRIFICAÇÃO DOS MANCAIS DO MOINHO | 26-MO-505
26-MO-ZSL-510 | POSIÇÃO FECHADA DA VÁLVULA | 26-MO-FV-5
26-MO-ZSL-510C | CONJUNTO DE LUBRIFICAÇÃO DOS MANCAIS DO MOINHO | 26-MO-504
26-MO-ZSL-510D | CONJUNTO DE LUBRIFICAÇÃO DOS MANCAIS DO MOINHO | 26-MO-505
26-MO-ZSL-511 | POSIÇÃO FECHADA DA VÁLVULA | 26-MO-FV-5
26-MO-ZSL-511C | CONJUNTO DE LUBRIFICAÇÃO DOS MANCAIS DO MOINHO | 26-MO-504
26-MO-ZSL-511D | CONJUNTO DE LUBRIFICAÇÃO DOS MANCAIS DO MOINHO | 26-MO-505
26-MO-ZSL-512 | POSIÇÃO FECHADA DA VÁLVULA | 26-MO-FV-5
27-RE-FV-557 | Válvula de aplicação
27-RE-FV-558 | válvula de complemento
27-RE-FSL-502 | Fluxostato - Fluxo baixo de água
27-RE-LSL-507 | Sensor de nível capacitivo - Nível baixo de polímero
26-MO-ZSL-512C | CONJUNTO DE LUBRIFICAÇÃO DOS MANCAIS DO MOINHO | 26-MO-504
26-MO-ZSL-512D | CONJUNTO DE LUBRIFICAÇÃO DOS MANCAIS DO MOINHO | 26-MO-505
26-MO-ZSL-513 | POSIÇÃO FECHADA DA VÁLVULA | 26-MO-FV-5
26-MO-ZSL-513C | CONJUNTO DE LUBRIFICAÇÃO DOS MANCAIS DO MOINHO | 26-MO-504
26-MO-ZSL-513D | CONJUNTO DE LUBRIFICAÇÃO DOS MANCAIS DO MOINHO | 26-MO-505
26-MO-ZSL-514 | POSIÇÃO FECHADA DA VÁLVULA | 26-MO-FV-5
26-MO-ZSL-514C | CONJUNTO DE LUBRIFICAÇÃO DOS MANCAIS DO MOINHO | 26-MO-504
26-MO-ZSL-514D | CONJUNTO DE LUBRIFICAÇÃO DOS MANCAIS DO MOINHO | 26-MO-505
26-MO-ZSL-515 | POSIÇÃO FECHADA DA VÁLVULA | 26-MO-FV-5
26-MO-ZSL-515C | CONJUNTO DE LUBRIF. DO MANCAIS BOMBAS DE A.P. | 26-MO-504
26-MO-ZSL-515D | CONJUNTO DE LUBRIF. DO MANCAIS BOMBAS DE A.P. | 26-MO-505
26-MO-ZSL-516 | POSIÇÃO FECHADA DA VÁLVULA | 26-MO-FV-5
26-MO-ZSL-516C | CONJUNTO DE LUBRIF. DO MANCAIS BOMBAS DE A.P. | 26-MO-504
26-MO-ZSL-516D | CONJUNTO DE LUBRIF. DO MANCAIS BOMBAS DE A.P. | 26-MO-505
16-PH-FIT-501A | TRANSMISSOR DE VAZÃO ENTRADA DE ÁGUA DO 16-CE-501-A | 16-CE-501A
16-PH-FIT-501B | TRANSMISSOR DE VAZÃO ENTRADA DE ÁGUA DO 16-CE-501-B | 16-CE-501B
16-PH-FIT-501C | TRANSMISSOR DE VAZÃO ENTRADA DE ÁGUA DO 16-CE-501-C | 16CE501C
16-PH-FIT-501D | TRANSMISSOR DE VAZÃO ENTRADA DE ÁGUA DO 16-CE-501-D | 16CE501D
16-PH-NIT-501 | MEDIDOR DE GRANDEZAS - 16-QF-501 COLUNA 04 | 16QF501
16-PH-NIT-502 | MEDIDOR DE GRANDEZAS - 16-CM-503 | 16CM503
26-MO-ZSL-517 | POSIÇÃO FECHADA DA VÁLVULA | 26-MO-FV-5
26-MO-ZSL-517C | LUBRIF. BOMBAS ACUMULADOR | 26-MO-504
26-MO-ZSL-517D | LUBRIF. BOMBAS ACUMULADOR | 26-MO-505
26-MO-ZSL-518 | POSIÇÃO FECHADA DA VÁLVULA | 26-MO-FV-5
26-MO-ZSL-518C | LUBRIF. BOMBAS ACUMULADOR | 26-MO-504
26-MO-ZSL-518D | LUBRIF. BOMBAS ACUMULADOR | 26-MO-505
15-BR-LSL-507 | Chave de Nível Mínimo Reservatório de Graxa Britador | 15-BR-501
15-BR-LSH-507A | Chave de Nível Máximo Reservatório de Graxa Britador | 15-BR-501
15-BR-LSH-507B | Chave de Nível Máximo de Emergência Reservatório de Graxa Britador | 15-BR-501
15-BR-LSL-508 | Chave de Nível Mínimo Tambor de Reabastecimento
15-BR-FV-508 | Válvula Solenóide - Bomba Pneumática VS1
15-BR-FV-509 | Válvula Solenóide - Inversor Pneumático VS2
15-BR-FY-508 | Válvula Solenóide - Bomba Pneumática VS1 | 15-BR-FV-508
15-BR-FY-509 | Válvula Solenóide - Inversor Pneumático VS2 | 15-BR-FV-509
15-BR-LSH-503 | Chave de Nível Máximo Reservatório de Graxa Alimentador | 15-AL-501
27-UT-DIT-501 | MEDIDOR COM INDICAÇÃO LOCAL DE CONCENTRAÇÃO DE SOLIDO DO 27ES501 | 27ES501
27-CL-GIT-501 | MEDIDOR COM INDICAÇÃO LOCAL DE CONCENTRAÇÃO DE SOLIDO | 27ES501
15-BR-ZS-508 | Fim de Curso do ciclo de graxa do 15-BR-501 | 15-BR-501
15-BR-FV-510 | válvula solenoide 1” para alívio de ar sistema desempoeiramento britagem
15-BR-FY-510 | Solenoide da valvula de 1” para alívio de ar do sistema de desempoeiramento | 15-BR-FV-510
15-BR-FV-511 | válvula solenoide 1” para reagente do sistema de desempoeiramento
15-BR-FY-511 | Valvula solenoide 1” para reagente do sistema de desempoeiramento. | 15-BR-FV-511
15-BR-FV-512 | Válvula solenoide eletropneumática 2” para água do sistema de desempoeiramento
15-BR-FY-512 | Solenoide da válvula eletropneumática 2” para água do sistema de desempoeiramento. | 15-BR-FV-512
15-BR-FV-513 | VALVULA REAGENTE DO SISTEMA DE DOSAGEM DE ESPUMA
15-BR-FY-513 | SOLENOIDE DA VALVULA REAGENTE DO SISTEMA DE DOSAGEM DE ESPUMA | 15-BR-FV-513
15-BR-FV-514 | VALVULAR AR DO SISTEMA DE DOSAGEM DE ESPUMA
15-BR-FY-514 | SOLENOIDE DA VALVULA DE AR DO SISTEMA DE DOSAGEM DE ESPUMA | 15-BR-FV-514
15-BR-FV-515 | VALVULA ESFERA DO SISTEMA DE DOSAGEM DE ESPUMA
27-UT-FV-530 | Valvula de descarregamento de concentrado aos Hopper’s
27-UT-FV-531 | Valvula de descarregamento de concentrado aos Hopper’s
27-UT-FV-532 | Valvula para descarregamento de rejeitos dos Knelson’s para os tanques 501 e 502.
27-UT-FV-533 | Valvula para descarregamento de rejeitos dos Knelson’s para os tanques 501 e 502.
27-FL-AIT-507 | Monitor de HCN instalado na CF 27CF516 | 27-CF-516
27-FL-AIT-508 | Phmetro instalado na 27CF516. | 27CF516
26-MO-ZSL-519 | POSIÇÃO FECHADA DA VÁLVULA | 26-MO-FV-5
26-MO-ZSL-519C | LUBRIF. BOMBAS ACUMULADOR | 26-MO-504
26-MO-ZSL-519D | LUBRIF. BOMBAS ACUMULADOR | 26-MO-505
26-MO-ZSL-520 | POSIÇÃO FECHADA DA VÁLVULA | 26-MO-FV-5
26-MO-ZSL-520C | LUBRIF. BOMBAS ACUMULADOR | 26-MO-504
26-MO-ZSL-520D | LUBRIF. BOMBAS ACUMULADOR | 26-MO-505
26-MO-ZSL-521 | POSIÇÃO FECHADA DA VÁLVULA | 26-MO-FV-5
26-MO-ZSL-521C | LUBRIF. BOMBAS ACUMULADOR | 26-MO-504
26-MO-ZSL-521D | LUBRIF. BOMBAS ACUMULADOR | 26-MO-505
26-MO-ZSL-522 | POSIÇÃO LADO ESQUERDO CHUTE MÓVEL | 26-CH-508
26-MO-ZSL-522C | LUBRIF. BOMBAS ACUMULADOR | 26-MO-504
26-MO-ZSL-522D | LUBRIF. BOMBAS ACUMULADOR | 26-MO-505
26-MO-ZSL-523 | POSIÇÃO FECHADA DA VÁLVULA | 26-MO-FV-5
26-MO-ZSL-523C | LUBRIF. BOMBAS ACUMULADOR | 26-MO-504
26-MO-ZSL-523D | LUBRIF. BOMBAS ACUMULADOR | 26-MO-505
26-MO-ZSL-524 | POSIÇÃO FECHADA DA VÁLVULA | 26-MO-FV-5
26-MO-ZSL-524C | CONJ. DE LUBRIFICAÇÃO REDUTOR | 26-MO-504
26-MO-ZSL-524D | CONJ. DE LUBRIFICAÇÃO REDUTOR | 26-MO-505
26-MO-ZSL-525 | POSIÇÃO FECHADA DA VÁLVULA | 26-MO-FV-5
26-MO-ZSL-525C | CONJ. DE LUBRIFICAÇÃO REDUTOR | 26-MO-504
26-MO-ZSL-525D | CONJ. DE LUBRIFICAÇÃO REDUTOR | 26-MO-505
26-MO-ZSL-526 | POSIÇÃO FECHADA DA VÁLVULA | 26-MO-FV-5
26-MO-ZSL-526C | CONJ. DE LUBRIFICAÇÃO REDUTOR | 26-MO-504
26-MO-ZSL-526D | CONJ. DE LUBRIFICAÇÃO REDUTOR | 26-MO-505
26-MO-ZSL-527 | POSIÇÃO FECHADA DA VÁLVULA | 26-MO-FV-5
26-MO-ZSL-527C | CONJ. DE LUBRIFICAÇÃO REDUTOR | 26-MO-504
26-MO-ZSL-527D | CONJ. DE LUBRIFICAÇÃO REDUTOR | 26-MO-505
26-MO-ZSL-528 | POSIÇÃO FECHADA DA VÁLVULA | 26-MO-FV-5
26-MO-ZSL-528C | CONJ. DE LUBRIFICAÇÃO REDUTOR | 26-MO-504
26-MO-ZSL-528D | CONJ. DE LUBRIFICAÇÃO REDUTOR | 26-MO-505
26-MO-ZSL-529 | POSIÇÃO FECHADA DA VÁLVULA | 26-MO-FV-5
26-MO-ZSL-529C | CONJ. DE LUBRIFICAÇÃO REDUTOR | 26-MO-504
26-MO-ZSL-529D | CONJ. DE LUBRIFICAÇÃO REDUTOR | 26-MO-505
26-MO-ZSL-530 | POSIÇÃO FECHADA DA VÁLVULA | 26-MO-FV-5
26-MO-ZSL-530C | CONJ. DE LUBRIF. REDUTOR (FILTRAGEM) | 26-MO-504
26-MO-ZSL-530D | CONJ. DE LUBRIF. REDUTOR (FILTRAGEM) | 26-MO-505
26-MO-ZSL-531 | POSIÇÃO FECHADA DA VÁLVULA | 26-MO-FV-5
26-MO-ZSL-531C | CONJ. DE LUBRIF. REDUTOR (FILTRAGEM) | 26-MO-504
26-MO-ZSL-531D | CONJ. DE LUBRIF. REDUTOR (FILTRAGEM) | 26-MO-505
26-MO-ZSL-532 | POSIÇÃO FECHADA DA VÁLVULA | 26-MO-FV-5
26-MO-ZSL-532C | CONJ. DE LUBRIF. REDUTOR (TROCADOR DE CALOR) | 26-MO-504
26-MO-ZSL-532D | CONJ. DE LUBRIF. REDUTOR (TROCADOR DE CALOR) | 26-MO-505
26-MO-ZSL-533 | POSIÇÃO FECHADA DA VÁLVULA | 26-MO-FV-5
26-MO-ZSL-533C | CONJ. DE LUBRIF. REDUTOR (TROCADOR DE CALOR) | 26-MO-504
26-MO-ZSL-533D | CONJ. DE LUBRIF. REDUTOR (TROCADOR DE CALOR) | 26-MO-505
26-MO-ZSL-534 | POSIÇÃO FECHADA DA VÁLVULA | 26-MO-FV-5
26-MO-ZSL-534C | CONJ. DE LUBRIF. REDUTOR (TROCADOR DE CALOR 1) | 26-MO-504
26-MO-ZSL-534D | CONJ. DE LUBRIF. REDUTOR (TROCADOR DE CALOR 1) | 26-MO-505
26-MO-ZSL-535 | POSIÇÃO FECHADA DA VÁLVULA | 26-MO-FV-5
26-MO-ZSL-535C | CONJ. DE LUBRIF. REDUTOR (TROCADOR DE CALOR 2) | 26-MO-504
26-MO-ZSL-535D | CONJ. DE LUBRIF. REDUTOR (TROCADOR DE CALOR 2) | 26-MO-505
26-MO-ZSL-536 | POSIÇÃO FECHADA DA VÁLVULA | 26-MO-FV-5
26-MO-ZSL-536C | CONJ. DE LUBRIF. REDUTOR (TROCADOR DE CALOR 3) | 26-MO-504
26-MO-ZSL-536D | CONJ. DE LUBRIF. REDUTOR (TROCADOR DE CALOR 3) | 26-MO-505
26-MO-ZSL-537 | POSIÇÃO FECHADA DA VÁLVULA | 26-MO-FV-5
26-MO-ZSL-537C | CONJ. DE LUBRIF. REDUTOR (TROCADOR DE CALOR 1) | 26-MO-504
26-MO-ZSL-537D | CONJ. DE LUBRIF. REDUTOR (TROCADOR DE CALOR 1) | 26-MO-505
26-MO-ZSL-538 | POSIÇÃO FECHADA DA VÁLVULA | 26-MO-FV-5
26-MO-ZSL-538C | CONJ. DE LUBRIF. REDUTOR (TROCADOR DE CALOR 2) | 26-MO-504
26-MO-ZSL-538D | CONJ. DE LUBRIF. REDUTOR (TROCADOR DE CALOR 2) | 26-MO-505
26-MO-ZSL-539 | POSIÇÃO FECHADA DA VÁLVULA | 26-MO-FV-5
26-MO-ZSL-539C | CONJ. DE LUBRIF. REDUTOR (TROCADOR DE CALOR 3) | 26-MO-504
26-MO-ZSL-539D | CONJ. DE LUBRIF. REDUTOR (TROCADOR DE CALOR 3) | 26-MO-505
26-MO-ZSL-540 | POSIÇÃO FECHADA DA VÁLVULA | 26-MO-FV-5
26-MO-ZSL-540C | CONJ. DE LUBRIF. REDUTOR (TROCADOR DE CALOR) | 26-MO-504
26-MO-ZSL-540D | CONJ. DE LUBRIF. REDUTOR (TROCADOR DE CALOR) | 26-MO-505
26-MO-ZSL-541 | POSIÇÃO FECHADA DA VÁLVULA | 26-MO-FV-5
26-MO-ZSL-541C | CONJ. DE LUBRIF. REDUTOR (TROCADOR DE CALOR) | 26-MO-504
26-MO-ZSL-541D | CONJ. DE LUBRIF. REDUTOR (TROCADOR DE CALOR) | 26-MO-505
26-MO-ZSL-542 | POSIÇÃO FECHADA DA VÁLVULA | 26-MO-FV-5
26-MO-ZSL-542C | CONJ. DE LUBRIFICAÇÃO PINHÃO | 26-MO-504
26-MO-ZSL-542D | CONJ. DE LUBRIFICAÇÃO PINHÃO | 26-MO-505
26-MO-ZSL-543C | CONJ. DE LUBRIFICAÇÃO PINHÃO | 26-MO-504
26-MO-ZSL-543D | CONJ. DE LUBRIFICAÇÃO PINHÃO | 26-MO-505
26-MO-ZSL-544C | CONJ. DE LUBRIFICAÇÃO PINHÃO | 26-MO-504
26-MO-ZSL-544D | CONJ. DE LUBRIFICAÇÃO PINHÃO | 26-MO-505
26-MO-ZSL-545 | POSIÇÃO FECHADA DA VÁLVULA | 26-MO-FV-5
26-MO-ZSL-545C | CONJ. DE LUBRIFICAÇÃO PINHÃO | 26-MO-504
26-MO-ZSL-545D | CONJ. DE LUBRIFICAÇÃO PINHÃO | 26-MO-505
26-MO-ZSL-546 | POSIÇÃO FECHADA DA VÁLVULA | 26-MO-FV-5
26-MO-ZSL-547 | POSIÇÃO FECHADA DA VÁLVULA | 26-MO-FV-5
26-MO-ZSL-548 | POSIÇÃO FECHADA DA VÁLVULA | 26-MO-FV-5
26-MO-ZSL-548C | ACIONAMENTO AUXILIAR (ACOPLAMENTO) | 26-MO-504
26-MO-ZSL-548D | ACIONAMENTO AUXILIAR (ACOPLAMENTO) | 26-MO-505
26-MO-ZSL-549 | POSIÇÃO FECHADA DA VÁLVULA | 26-MO-FV-5
26-MO-ZSL-550 | POSIÇÃO FECHADA DA VÁLVULA | 26-MO-FV-5
26-MO-ZSL-551 | POSIÇÃO FECHADA DA VÁLVULA | 26-MO-FV-5
26-MO-ZSL-552 | POSIÇÃO FECHADA DA VÁLVULA | 26-MO-FV-5
26-MO-ZSL-553 | POSIÇÃO FECHADA DA VÁLVULA | 26-MO-FV-5
26-MO-ZSL-554 | POSIÇÃO FECHADA DA VÁLVULA | 26-MO-FV-5
26-MO-ZSL-555 | POSIÇÃO FECHADA DA VÁLVULA | 26-MO-FV-5
26-MO-ZSL-556 | POSIÇÃO FECHADA DA VÁLVULA | 26-MO-FV-5
26-MO-ZSL-557 | POSIÇÃO FECHADA DA VÁLVULA | 26-MO-FV-5
26-MO-ZSL-558 | POSIÇÃO FECHADA DA VÁLVULA | 26-MO-FV-5
26-MO-ZSL-559 | POSIÇÃO FECHADA DA VÁLVULA | 26-MO-FV-5
26-MO-ZSL-560 | POSIÇÃO FECHADA DA VÁLVULA | 26-MO-FV-5
26-MO-ZSL-561 | POSIÇÃO FECHADA DA VÁLVULA | 26-MO-FV-5
26-MO-ZSL-562 | POSIÇÃO FECHADA DA VÁLVULA | 26-MO-FV-5
26-MO-ZSL-564 | POSIÇÃO FECHADA DA VÁLVULA | 26-MO-FV-5
26-MO-ZSL-565 | POSIÇÃO FECHADA DA VÁLVULA | 26-MO-FV-5
26-MO-ZSL-566 | POSIÇÃO FECHADA DA VÁLVULA | 26-MO-FV-5
26-MO-ZSL-567 | POSIÇÃO FECHADA DA VÁLVULA | 26-MO-FV-5
26-MO-ZSL-571 | AR PARA ACIONAMENTO DA VÁLVULA DE BLOQUEIO | 26-MO-FV-5
26-MO-ZSL-572 | AR PARA ACIONAMENTO DA VÁLVULA DE BLOQUEIO | 26-MO-FV-5
26-MO-ZSL-573 | AR PARA ACIONAMENTO DA VÁLVULA DE BLOQUEIO | 26-MO-FV-5
26-MO-ZSL-574 | AR PARA ACIONAMENTO DA VÁLVULA DE BLOQUEIO | 26-MO-FV-5
26-MO-ZSL-575 | AR PARA ACIONAMENTO DA VÁLVULA DE BLOQUEIO | 26-MO-FV-5
26-MO-ZSL-576 | AR PARA ACIONAMENTO DA VÁLVULA DE BLOQUEIO | 26-MO-FV-5
26-MO-ZSL-577 | AR PARA ACIONAMENTO DA VÁLVULA DE BLOQUEIO | 26-MO-FV-5
26-MO-ZSL-578 | AR PARA ACIONAMENTO DA VÁLVULA DE BLOQUEIO | 26-MO-FV-5
26-MO-ZSL-579 | AR PARA ACIONAMENTO DA VÁLVULA DE BLOQUEIO | 26-MO-FV-5
26-MO-ZSL-580 | AR PARA ACIONAMENTO DA VÁLVULA DE BLOQUEIO | 26-MO-FV-5
26-MO-ZSL-581 | AR PARA ACIONAMENTO DA VÁLVULA DE BLOQUEIO | 26-MO-FV-5
26-MO-ZSL-582 | AR PARA ACIONAMENTO DA VÁLVULA DE BLOQUEIO | 26-MO-FV-5
26-MO-ZSL-583 | POSIÇÃO FECHADA DA VÁLVULA | 26-MO-FV-5
26-MO-ZSL-584 | POSIÇÃO FECHADA DA VÁLVULA | 26-MO-FV-5
26-MO-ZSL-585 | POSIÇÃO FECHADA DA VÁLVULA | 26-MO-FV-5
26-MO-ZSL-586 | POSIÇÃO FECHADA DA VÁLVULA | 26-MO-FV-5
26-MO-ZSL-587 | POSIÇÃO FECHADA DA VÁLVULA | 26-MO-FV-5
26-MO-ZSL-588 | POSIÇÃO FECHADA DA VÁLVULA | 26-MO-FV-5
26-MO-ZSL-589 | POSIÇÃO FECHADA DA VÁLVULA | 26-MO-FV-5
26-MO-ZSL-590 | POSIÇÃO FECHADA DA VÁLVULA | 26-MO-FV-5
26-MO-ZSL-591 | POSIÇÃO FECHADA DA VÁLVULA | 26-MO-FV-5
26-MO-ZSL-594 | POSIÇÃO FECHADA DA VÁLVULA | 26-MO-FV-5
26-MO-ZSL-595 | POSIÇÃO FECHADA DA VÁLVULA | 26-MO-FV-5
26-MO-ZSL-596 | POSIÇÃO FECHADA DA VÁLVULA | 26-MO-FV-5
26-MO-ZSL-597 | POSIÇÃO FECHADA DA VÁLVULA | 26-MO-FV-5
26-MO-ZSL-598 | POSIÇÃO FECHADA DA VÁLVULA | 26-MO-FV-5
26-MO-ZSL-599 | POSIÇÃO FECHADA DA VÁLVULA | 26-MO-FV-5
26-MO-ZSL-600 | POSIÇÃO FECHADA DA VÁLVULA | 26-MO-FV-6
26-MO-ZSL-601 | POSIÇÃO FECHADA DA VÁLVULA | 26-MO-FV-6
26-MO-ZSL-602 | POSIÇÃO FECHADA DA VÁLVULA | 26-MO-FV-6
26-MO-ZSL-603 | POSIÇÃO FECHADA DA VÁLVULA | 26-MO-FV-6
26-MO-ZSL-604 | POSIÇÃO FECHADA DA VÁLVULA | 26-MO-FV-6
26-MO-ZSL-605 | POSIÇÃO FECHADA DA VÁLVULA | 26-MO-FV-6
26-MO-ZSL-606 | POSIÇÃO FECHADA DA VÁLVULA | 26-MO-FV-6
26-MO-ZSL-607 | POSIÇÃO FECHADA DA VÁLVULA | 26-MO-FV-6
26-MO-ZSL-608 | POSIÇÃO FECHADA DA VÁLVULA | 26-MO-FV-6
26-MO-ZSL-609 | POSIÇÃO FECHADA DA VÁLVULA | 26-MO-FV-6
26-MO-ZSL-610 | POSIÇÃO FECHADA DA VÁLVULA | 26-MO-FV-6
26-MO-ZSL-611 | POSIÇÃO FECHADA DA VÁLVULA | 26-MO-FV-6
26-MO-ZSL-612 | POSIÇÃO FECHADA DA VÁLVULA | 26-MO-FV-6
26-MO-ZSL-613 | POSIÇÃO FECHADA DA VÁLVULA | 26-MO-FV-6
26-MO-ZSL-614 | POSIÇÃO FECHADA DA VÁLVULA | 26-MO-FV-6
26-MO-ZSL-615 | POSIÇÃO FECHADA DA VÁLVULA | 26-MO-FV-6
26-MO-ZSL-620
26-MO-ZSL-621
27-UT-FIT-513 | Transmissor de vazão de água industrial p/ 27-BO-530B
27-UT-FIT-514 | Transmissor de vazão de água industrial p/ 27-BO-532A
27-UT-PI-501 | Manometro
27-UT-PSV-502 | VALVULA DE SEGURANÇA DO 27VA520 INSTALADO NA CAIXA 27CX520 | 27VA520
26-MO-ZSL-622
26-MO-ZSL-623
26-MO-ZSL-624
26-MO-ZSL-625
26-MO-ZSL-626
27-UT-FV-534 | VÁLVULA ESFERA TRIPARTIDA PP Ø2” (1 of 2)
27-UT-FV-535 | VÁLVULA ESFERA TRIPARTIDA PP Ø2” (2 of 2)
27-UT-FV-536 | VÁLVULA ESFERA TRIPARTIDA PP Ø1.1/2 (1 of 3)
27-UT-FV-537 | VÁLVULA ESFERA TRIPARTIDA PP Ø1.1/2 (2 of 3)
27-UT-FV-538 | VÁLVULA ESFERA TRIPARTIDA PP Ø1.1/2 (3 of 3)
27-UT-FV-539 | VÁLVULA ESFERA TRIPARTIDA PP Ø3/4” (1 of 3)
27-UT-FV-540 | VÁLVULA ESFERA TRIPARTIDA PP Ø3/4” (2 of 3)
27-UT-FV-541 | VÁLVULA ESFERA TRIPARTIDA PP Ø3/4” (3 of 3)
27-UT-FV-542 | VÁLVULA ESFERA TRIPARTIDA PP Ø1/2”
27-UT-FV-543 | VÁLVULA RETENÇÃO DUPLA PORTINHOLA Ø1.1/2”
27-UT-FV-544 | VÁLVULA DE ESFERA ∅4" BIPARTIDA - ACIONAMENTO POR ALAVANCA (1 of 3)
27-UT-FV-545 | VÁLVULA DE ESFERA ∅4" BIPARTIDA - ACIONAMENTO POR ALAVANCA (2 of 3)
27-UT-FV-546 | VÁLVULA DE ESFERA ∅4" BIPARTIDA - ACIONAMENTO POR ALAVANCA (3 of 3)
27-UT-FV-547 | VÁLVULA DE ESFERA ∅8" BIPARTIDA - ACIONAMENTO POR ALAVANCA
26-MO-ZSL-627
26-MO-ZSL-628
26-MO-ZSL-629
26-MO-ZSL-630
26-MO-ZSL-631
26-MO-ZSL-632
26-MO-ZSL-633
26-MO-ZSL-634
26-MO-ZSL-635
26-MO-ZSL-636
26-MO-ZSL-637
26-MO-ZSL-638
26-MO-ZSL-639
26-MO-ZSL-640
26-MO-ZXS-501 | DESALINHAMENTO TRANSP. DE CORREIA (LD) | 26-TR-501
26-MO-ZXS-502 | DESALINHAMENTO TRANSP. DE CORREIA (LE) | 26-TR-501
26-MO-ZXS-503 | DESALINHAMENTO TRANSP. DE CORREIA (LD) | 26-TR-501
26-MO-ZXS-504 | DESALINHAMENTO TRANSP. DE CORREIA (LE) | 26-TR-501
26-MO-ZXS-505 | DESALINHAMENTO TRANSP. DE CORREIA (LD) | 26-TR-507
26-MO-ZXS-506 | DESALINHAMENTO TRANSP. DE CORREIA (LE) | 26-TR-507
26-MO-ZXS-507 | DESALINHAMENTO TRANSP. DE CORREIA (LD) | 26-TR-502
26-MO-ZXS-508 | DESALINHAMENTO TRANSP. DE CORREIA (LE) | 26-TR-502
26-MO-ZXS-509 | DESALINHAMENTO TRANSP. DE CORREIA (LD) | 26-TR-502
26-MO-ZXS-510 | DESALINHAMENTO TRANSP. DE CORREIA (LE) | 26-TR-502
26-MO-ZXS-511 | DESALINHAMENTO TRANSP. DE CORREIA (LD) | 26-TR-508
26-MO-ZXS-512 | DESALINHAMENTO TRANSP. DE CORREIA (LE) | 26-TR-508
26-MO-ZXS-513 | DESALINHAMENTO TRANSP. DE CORREIA (LD) | 26-TR-503
26-MO-ZXS-514 | DESALINHAMENTO TRANSP. DE CORREIA (LE) | 26-TR-503
26-MO-ZXS-515 | DESALINHAMENTO TRANSP. DE CORREIA (LD) | 26-TR-503
26-MO-ZXS-516 | DESALINHAMENTO TRANSP. DE CORREIA (LE) | 26-TR-503
26-MO-ZXS-517 | DESALINHAMENTO TRANSP. DE CORREIA (LD) | 26-TR-502
26-MO-ZXS-518 | DESALINHAMENTO TRANSP. DE CORREIA (LE) | 26-TR-502
26-MO-ZY-501 | DETECÇÃO CAMPO MAGNÉTICO EXTRATOR SUCATAS | 26-SM-501
26-MO-SC-503 | VARIADOR DE VELOCIDADE DO MOTOR DA BOMBA 26-BO-501A | 26-BO-501A
26-MO-SC-504 | VARIADOR DE VELOCIDADE DO MOTOR DA BOMBA 26-BO-501B | 26-BO-501B
26-MO-FSL-551 | LINHA DE OLEO DO REDUTOR 26BO506 | 26BO506
26-MO-TETT-510 | LINHA DE OLEO DO REDUTOR DA 26BO506
26-MO-TETT-511 | LINHA DE OLEO DO REDUTOR DA 26BO506
26-MO-DIT-508 | Densímetro radioativo para tubulação de 26” da 26BO501A | 26BO501A
26MOFIT510 | Medidor de Vazão Sonartrac para tubulação de 26” da 26BO501A | 26BO501A
26-MO-MIT-505 | DENSIDADE - INDICADOR/TRANSMISSOR 4 - 20mA / Profibus PA | 26-BO-529
26-MO-MIT-506 | DENSIDADE - INDICADOR/TRANSMISSOR 4 - 20mA / Profibus PA | 26-BO-533
26-MO-DE-514 | FONTE RADIOATIVA NA LINHA DE RECALQUE DA 26-BO-529 | 26-BO-529
26-MO-DIT-514 | FONTE RADIOATIVA NA LINHA DE RECALQUE DA 26-BO-529 | 26-BO-529
26-MO-FE-517 | MEDIDOR DE VAZÃO NA LINHA DE DESCARGA DA 26-BO-530 | 26-BO-530
26-MO-FIT-517 | TRANSMISSOR DE VAZÃO DA LINHA DESCARGA 26-BO-530 | 26-BO-530
26-MO-DE-501 | MEDIDOR DE VAZÃO NA LINHA DE DESCARGA DA 26-BO-533 | 26-BO-533
26-MO-DE-502 | MEDIDOR DE VAZÃO NA LINHA DE DESCARGA DA 26-BO-534 | 26-BO-534
26-MO-DE-515 | FONTE RADIOATIVA NA LINHA DE RECALQUE DA 26-BO-533 | 26-BO-533
26-MO-DIT-515 | FONTE RADIOATIVA NA LINHA DE RECALQUE DA 26-BO-533 | 26-BO-533
26-MO-FE-516 | MEDIDOR DE VAZÃO NA LINHA DE DESCARGA DA 26-BO-529 | 26-BO-529
26-MO-FE-537 | MEDIDOR DE VAZÃO NA LINHA DE DESCARGA DA 26-BO-533 | 26-BO-533
26-MO-FE-538 | MEDIDOR DE VAZÃO NA LINHA DE DESCARGA DA 26-BO-534 | 26-BO-534
26-MO-FIT-516 | TRANSMISSOR DE VAZÃO DA LINHA DESCARGA 26-BO-529 | 26-BO-529
26-MO-FIT-537 | TRANSMISSOR DE VAZÃO DA LINHA DESCARGA 26-BO-533 | 26-BO-533
26-MO-FIT-538 | TRANSMISSOR DE VAZÃO DA LINHA DESCARGA 26-BO-534 | 26-BO-534
26-MO-FV-662 | Válvulas Guilhotina na derivação da tubulação da bomba 26BO530 | 26BO530
26-MO-FY-662A | Solenoide Válvulas Guilhotina na derivação da tubulação da bomba 26BO530 | 26-MO-FV-662
26-MO-FY-662B | Solenoide Válvulas Guilhotina na derivação da tubulação da bomba 26BO530 | 26-MO-FV-662
16-PH-NIT-518 | Relé GE MIFII – Cubículo 04 16-QF-501 | 16-SE-501
16-PH-NIT-519 | Multimedidor Multi-K Kron – 16-CM-503 | 16-SE-501
26-MO-FV-663 | Válvulas Guilhotina na derivação da tubulação da bomba 26BO530 | 26BO530
26-MO-FY-663A | Solenoide Válvulas Guilhotina na derivação da tubulação da bomba 26BO530 | 26MOFV663
26-MO-FY-663B | Solenoide Válvulas Guilhotina na derivação da tubulação da bomba 26BO530 | 26MOFV663
26-MO-FV-664 | Válvulas de Flush na derivação da tubulação da bomba 26BO530 | 26BO530
26-MO-FY-664A | Solenoide Válvulas de Flush na derivação da tubulação da bomba 26BO530 | 26MOFV664
26-MO-FY-664B | Solenoide Válvulas de Flush na derivação da tubulação da bomba 26BO530 | 26MOFV664
26-MO-FV-665 | Válvulas de Flush na derivação da tubulação da bomba 26BO530 | 26BO530
26-MO-FY-665A | Solenoide Válvulas de Flush na derivação da tubulação da bomba 26BO530 | 26MOFV665
26-MO-FY-665B | Solenoide Válvulas de Flush na derivação da tubulação da bomba 26BO530 | 26MOFV665
26-MO-FIT-539 | Transmissores de Vazão PROJETO P2 P1
26-MO-FIT-540 | Transmissores de Vazão PROJETO P2 P1
26-MO-DIT-516 | densímetro radioativo PROJETO P2 P1
26-MO-ZSH-662 | SENSOR POSIÇÃO ABERTO | 26MOFV662
26-MO-ZSL-662 | SENSOR POSIÇÃO FECHADO | 26MOFV662
26-MO-ZSH-663 | SENSOR POSIÇÃO ABERTO | 26MOFV663
26-MO-ZSL-663 | SENSOR POSIÇÃO FECHADO | 26MOFV663
26-MO-ZSH-664 | SENSOR POSIÇÃO ABERTO | 26MOFV664
26-MO-ZSL-664 | SENSOR POSIÇÃO FECHADO | 26MOFV664
26-MO-ZSH-665 | SENSOR POSIÇÃO ABERTO | 26MOFV665
26-MO-ZSL-665 | SENSOR POSIÇÃO FECHADO | 26MOFV665
26-MO-FV-666 | DRENO DA CAIXA - SUBSTITUI O 26-MO-FV-501 | 26-CX-501
26-MO-FY-666 | AR PARA ACIONAMENTO DA VÁLVULA DE DRENO - SUBSTITUI O 26-MO-FY-501 | 26-MO-FV-5
26-MO-ZSL-666 | POSIÇÃO FECHADA DA VÁLVULA - SUBSTITUI O 26-MO-ZSL-501 | 26-MO-FV-5
26-MO-ZSH-666 | POSIÇÃO ABERTA DA VÁLVULA - SUBSTITUI O 26-MO-ZSH-501 | 26-MO-FV-5
26-MO-FV-667 | VALVULA DRENO SUCÇÃO 26BO533
26-MO-FY-667 | SOLENOIDE DA VALVULA 26-MO-FV-667 | 26-MO-FV-667
26-MO-FV-668 | VALVULA DRENO SUCÇÃO 26BO534
26-MO-FY-668 | SOLENOIDE DA VALVULA 26-MO-FV-668 | 26-MO-FV-668
26-MO-FV-669 | VALVULA INSTALADA NA CAIXA 26CX501 | 26CX501
26-MO-FV-670 | VALVULA INSTALADA NA CAIXA 26CX501 | 26CX501
26-MO-HS-558 | sinal de Emergência do Painel Local para a 26-PE-501 | 26-PE-501
26-MO-FV-671 | VÁLVULA DE VENTAGEM DA 26-UH-527 | 26-UH-527
26-MO-FV-672 | VÁLVULA DE VENTAGEM DA 26-UH-528 | 26-UH-528
26-MO-FV-673 | VÁLVULA DE VENTAGEM DA 26-UH-529 | 26-UH-529
27-CL-FIT-503 | FLOW TRANSMITTER - PROJETO KNELSON
27-CL-PT-501 | PRESSURE TRANSMITTER - PROJETO KNELSON
27-CL-AIT-505 | VIBRATION TRANSMITTER - PROJETO KNELSON
27-CL-FCV-531 | FLUIDIZATION WATER CONTROL VALVE POSITION - PROJETO KNELSON
27-CL-FY-533A | ELECTRO-PNEUMATIC POSITIONER - PROJETO KNELSON
27-CL-SIT-501 | SPEED SENSING ELEMENT - PROJETO KNELSON
27-CL-FV-533 | FEED FLOW VALVE KNELSON - PROJETO KNELSON
27-CL-FY-533B | SOLENOID - PROJETO KNELSON
27-CL-FV-552 | valvula - PROJETO KNELSON
27-CL-ZSL-552 | sensor fechado - PROJETO KNELSON
27-CL-ZSH-552 | sensor aberto - PROJETO KNELSON
27-CL-FIT-504 | FLOW TRANSMITTER - PROJETO KNELSON
27-CL-PT-502 | PRESSURE TRANSMITTER - PROJETO KNELSON
27-CL-AIT-506 | VIBRATION TRANSMITTER - PROJETO KNELSON
27-CL-FCV-532 | FLUIDIZATION WATER CONTROL VALVE POSITION - PROJETO KNELSON
27-CL-FY-534A | ELECTRO-PNEUMATIC POSITIONER - PROJETO KNELSON
27-CL-SIT-502 | SPEED SENSING ELEMENT - PROJETO KNELSON
27-CL-FV-534 | FEED FLOW VALVE KNELSON - PROJETO KNELSON
27-CL-FY-534B | SOLENOID - PROJETO KNELSON
27-CL-FV-553 | valvula - PROJETO KNELSON
27-CL-ZSL-553 | sensor fechado - PROJETO KNELSON
27-CL-ZSH-553 | sensor aberto - PROJETO KNELSON
27-CL-FIT-505 | FLOW TRANSMITTER - PROJETO KNELSON
27-CL-PT-503 | PRESSURE TRANSMITTER - PROJETO KNELSON
27-CL-AIT-507 | VIBRATION TRANSMITTER - PROJETO KNELSON
27-CL-FCV-533 | FLUIDIZATION WATER CONTROL VALVE POSITION - PROJETO KNELSON
27-CL-FY-535A | ELECTRO-PNEUMATIC POSITIONER - PROJETO KNELSON
27-CL-SIT-503 | SPEED SENSING ELEMENT - PROJETO KNELSON
27-CL-FV-535 | FEED FLOW VALVE KNELSON - PROJETO KNELSON
27-CL-FY-535B | SOLENOID - PROJETO KNELSON
27-CL-FV-554 | valvula - PROJETO KNELSON
27-CL-ZSL-554 | sensor fechado - PROJETO KNELSON
27-CL-ZSH-554 | sensor aberto - PROJETO KNELSON
27-CL-FIT-506 | FLOW TRANSMITTER (FUTURE) - PROJETO KNELSON
27-CL-PT-504 | PRESSURE TRANSMITTER (FUTURE) - PROJETO KNELSON
27-CL-AIT-508 | VIBRATION TRANSMITTER (FUTURE) - PROJETO KNELSON
27-CL-FCV-534 | FLUIDIZATION WATER CONTROL VALVE POSITION (FUTURE) - PROJETO KNELSON
27-CL-FY-536A | ELECTRO-PNEUMATIC POSITIONER (FUTURE) - PROJETO KNELSON
27-CL-SIT-504 | SPEED SENSING ELEMENT (FUTURE) - PROJETO KNELSON
27-CL-FV-536 | FEED FLOW VALVE KNELSON (FUTURE) - PROJETO KNELSON
27-CL-FY-536B | SOLENOID (FUTURE) - PROJETO KNELSON
27-CL-FV-555 | valvula - PROJETO KNELSON
27-CL-ZSL-555 | sensor fechado - PROJETO KNELSON
27-CL-ZSH-555 | sensor aberto - PROJETO KNELSON
27-CL-FV-537 | CONCENTRATE DISCHARGE VALVE - PROJETO KNELSON
27-CL-FY-537 | SOLENOID - PROJETO KNELSON
27-CL-FV-556 | valvula - PROJETO KNELSON
27-CL-ZSL-556 | sensor fechado - PROJETO KNELSON
27-CL-ZSH-556 | sensor aberto - PROJETO KNELSON
27-CL-FV-538 | CONCENTRATE DISCHARGE VALVE - PROJETO KNELSON
27-CL-FY-538 | SOLENOID - PROJETO KNELSON
27-CL-FV-557 | valvula - PROJETO KNELSON
27-CL-ZSL-557 | sensor fechado - PROJETO KNELSON
27-CL-ZSH-557 | sensor aberto - PROJETO KNELSON
27-CL-FV-539 | CONCENTRATE DISCHARGE VALVE - PROJETO KNELSON
27-CL-FY-539 | SOLENOID - PROJETO KNELSON
27-CL-FV-540 | VALVE PORTABLE HOPPER 01 - PROJETO KNELSON
27-CL-FY-540 | SOLENOID - PROJETO KNELSON
27-CL-FV-541 | VALVE PORTABLE HOPPER 01 - PROJETO KNELSON
27-CL-FY-541 | SOLENOID - PROJETO KNELSON
27-CL-FV-542 | VALVE PORTABLE HOPPER 01 - PROJETO KNELSON
27-CL-FY-542 | SOLENOID - PROJETO KNELSON
27-CL-FV-558 | valvula - PROJETO KNELSON
27-CL-ZSL-558 | sensor fechado - PROJETO KNELSON
27-CL-ZSH-558 | sensor aberto - PROJETO KNELSON
27-CL-FV-543 | VALVE PORTABLE HOPPER 02 - PROJETO KNELSON
27-CL-FY-543 | SOLENOID - PROJETO KNELSON
27-CL-FV-544 | VALVE PORTABLE HOPPER 02 - PROJETO KNELSON
27-CL-FY-544 | SOLENOID - PROJETO KNELSON
27-CL-FV-545 | VALVE PORTABLE HOPPER 02 - PROJETO KNELSON
27-CL-FY-545 | SOLENOID - PROJETO KNELSON
27-CL-FV-559 | valvula - PROJETO KNELSON
27-CL-ZSL-559 | sensor fechado - PROJETO KNELSON
27-CL-ZSH-559 | sensor aberto - PROJETO KNELSON
27-CL-FV-546 | VALVE PORTABLE HOPPER 03 - PROJETO KNELSON
27-CL-FY-546 | SOLENOID - PROJETO KNELSON
27-CL-FV-547 | VALVE PORTABLE HOPPER 03 - PROJETO KNELSON
27-CL-FY-547 | SOLENOID - PROJETO KNELSON
27-CL-FV-548 | VALVE PORTABLE HOPPER 03 - PROJETO KNELSON
27-CL-FY-548 | SOLENOID - PROJETO KNELSON
27-CL-FV-560 | valvula - PROJETO KNELSON
27-CL-ZSL-560 | sensor fechado - PROJETO KNELSON
27-CL-ZSH-560 | sensor aberto - PROJETO KNELSON
27-CL-FV-549 | VALVE PORTABLE HOPPER 04 - PROJETO KNELSON
27-CL-FY-549 | SOLENOID - PROJETO KNELSON
27-CL-FV-550 | VALVE PORTABLE HOPPER 04 - PROJETO KNELSON
27-CL-FY-550 | SOLENOID - PROJETO KNELSON
27-CL-FV-551 | VALVE PORTABLE HOPPER 04 - PROJETO KNELSON
27-CL-FY-551 | SOLENOID - PROJETO KNELSON
27-CL-FV-561 | valvula - PROJETO KNELSON
27-CL-ZSL-561 | sensor fechado - PROJETO KNELSON
27-CL-ZSH-561 | sensor aberto - PROJETO KNELSON
15-BR-TIT-501 | Sensor de temperatura de óleo do tanque | 15-UH-505
15-BR-LIT-504 | Transmissor de nível de óleo do tanque | 15-UH-505
15-BR-PIT-501 | Transmissor de pressão de carga da bomba 1 | 15-UH-505
15-BR-PIT-502 | Transmissor de pressão de trabalho da bomba 1 | 15-UH-505
15-BR-PIT-503 | Transmissor de pressão de carga da bomba 3 | 15-UH-505
15-BR-PIT-504 | Transmissor de pressão de trabalho da bomba 3 | 15-UH-505
15-BR-TT-517 | Transmissor de temperatura do motor hidráulico 1 | 15-UH-505
15-BR-TT-518 | Transmissor de temperatura do motor hidráulico 2 | 15-UH-505
15-BR-PDSH-501 | Sensor Filtro 1 de dreno obstruido (pressão diferencial alta) | 15-UH-505
15-BR-ZSL-513 | Sensor de posição Válvula da linha de sucção da bomba 1 fechada | 15-UH-505
15-BR-ZSL-514 | Sensor de posição Válvula da linha de sucção da bomba 3 fechada | 15-UH-505
15-BR-ZSL-515 | Sensor de posição Válvula da linha de sucção da bomba auxiliar fechada | 15-UH-505
15-BR-TSH-501 | Termistor Temperatura alta motor auxiliar | 15-UH-505
15-BR-PDSH-502 | Sensor Filtro da linha da bomba auxiliar obstruido (pressão diferencial alta) | 15-UH-505
15-BR-TSH-502 | Termistor Temperatura alta motor elétrico 1 | 15-UH-505
15-BR-PSL-501 | Chave de pressão (pressostato) - Pressão baixa de carga bomba 1 | 15-UH-505
15-BR-PDSH-503 | Sensor Filtro de retorno da bomba 1 obstruido (pressão diferencial alta) | 15-UH-505
15-BR-PSL-502 | Sensor pressão baixa do acumulador da bomba 1 | 15-UH-505
15-BR-TSH-503 | Termistor Temperatura alta motor elétrico 2 | 15-UH-505
15-BR-PSL-503 | Chave de pressão (pressostato) - Pressão baixa de carga bomba 3 | 15-UH-505
15-BR-PDSH-504 | Sensor Filtro de retorno da bomba 3 obstruido (pressão diferencial alta) | 15-UH-505
15-BR-PSL-504 | Sensor pressão baixa do acumulador da bomba 3 | 15-UH-505
27-CL-PI-501 | PRESSURE GAUGE 0-100 PSI (0-700 kpa)
27-CL-PI-502 | PRESURE GAUGE 0-100 PSI (0-700 kpa) knelson
27-CL-PI-503 | PRESSURE GAUGE 0-100 PSI (0-700 kpa) knelson
27-CL-PI-504 | PRESURE GAUGE 0-100 PSI (0-700 kpa) knelson
27-CL-PI-505 | PRESSURE GAUGE 0-100 PSI (0-700 kpa) knelson
27-CL-PI-506 | PRESURE GAUGE 0-100 PSI (0-700 kpa) knelson
27-CL-PI-507 | PRESSURE GAUGE 0-100 PSI (0-700 kpa) knelson
27-CL-PI-508 | PRESURE GAUGE 0-100 PSI (0-700 kpa) knelson
27-CL-ZSL-533 | FEED VALVE CLOSED
27-CL-ZSL-534 | FEED VALVE CLOSED knelson
27-CL-ZSL-535 | FEED VALVE CLOSED knelson
27-CL-ZSL-536 | FEED VALVE CLOSED (FUTURE) knelson
27-CL-ZSL-537 | FEED VALVE CLOSED knelson
27-CL-ZSL-538 | FEED VALVE CLOSED knelson
27-CL-ZSL-542 | VALVE CLOSED (FUTURE) knelson
27-CL-ZSL-545 | VALVE CLOSED (FUTURE) knelson
27-CL-ZSL-548 | VALVE CLOSED (FUTURE) 04 knelson
27-CL-ZSL-551 | VALVE CLOSED (FUTURE) 04 knelson
27-CL-ZSH-533 | FEED VALVE OPEN knelson
27-CL-ZSH-534 | FEED VALVE OPEN knelson
27-CL-ZSH-535 | FEED VALVE OPEN knelson
27-CL-ZSH-536 | FEED VALVE OPEN (FUTURE) knelson
27-CL-ZSH-537 | FEED VALVE OPEN knelson
27-CL-ZSH-538 | FEED VALVE OPEN knelson
27-CL-ZSH-542 | VALVE OPEN (FUTURE) knelson
27-CL-ZSH-545 | VALVE OPEN (FUTURE) knelson
27-CL-ZSH-548 | VALVE OPEN (FUTURE) knelson
27-CL-ZSH-551 | VALVE OPEN (FUTURE) knelson
27-CL-PDI-501 | DIFERENCIAL PRESSURE GAUGE - 0-20 PSID knelson
27-CL-PDI-502 | DIFERENCIAL PRESSURE GAUGE - 0-20 PSID knelson
27-CL-PDI-503 | DIFERENCIAL PRESSURE GAUGE - 0-20 PSID knelson
27-CL-PDI-504 | DIFERENCIAL PRESSURE GAUGE - 0-20 PSID knelson
27-CL-PCV-501 | PNEUMATIC SEPARATOR/ FILTER /REGULATOR ASSEMBLY knelson
27-CL-PCV-502 | PNEUMATIC SEPARATOR/ FILTER /REGULATOR ASSEMBLY knelson
27-CL-PCV-503 | PNEUMATIC SEPARATOR/ FILTER /REGULATOR ASSEMBLY knelson
27-CL-PCV-504 | PNEUMATIC SEPARATOR/ FILTER /REGULATOR ASSEMBLY knelson
27-UT-FY-534 | SOLENÓIDE VALVULA ESFERA KNELSON
27-UT-FY-535 | SOLENÓIDE VALVULA ESFERA
27-MO-TE-TT-502 | Temperatura do Rolamento Axial 27-MO-501 | 27-MO-501
27-MO-TE-TT-503 | Temperatura do Rolamento Radial 27-MO-501 | 27-MO-501
26MOFV574 | VÁLVULA DE VENTAGEM DA 26-UH-530 | 26-UH-530
26-MO-PI-611 | Manômetro Filtro sala de lubrificação do 26MO504 | 26FL516
26-MO-PI-612 | Manômetro Filtro sala de lubrificação do 26MO504 | 26FL517
26-MO-PI-613 | Manômetro Filtro sala de lubrificação do 26MO504 | 26FL518
26-MO-PI-614 | Manômetro Filtro sala de lubrificação do 26MO504 | 26FL519
26-MO-PI-615 | Manômetro Filtro sala de lubrificação do 26MO504 | 26FL520
26-MO-PI-616 | Manômetro Filtro sala de lubrificação do 26MO504 | 26FL521
26-MO-PI-617 | Manômetro Filtro sala de lubrificação do 26MO505 | 26FL522
26-MO-PI-618 | Manômetro Filtro sala de lubrificação do 26MO505 | 26FL523
26-MO-PI-619 | Manômetro Filtro sala de lubrificação do 26MO505 | 26FL524
26-MO-PI-620 | Manômetro Filtro sala de lubrificação do 26MO505 | 26FL525
26-MO-PI-621 | Manômetro Filtro sala de lubrificação do 26MO505 | 26FL526
27-CL-FV-562 | Válvula Gulhotina Linha A de Alimentação do Distribuidor
27-CL-FV-563 | Válvula Gulhotina Linha B de Alimentação do Distribuidor
27-CL-ZSL-562 | Sensores de posição da Válvula A - FECHADO | 27-CL-FV-562
27-CL-ZSH-562 | Sensores de posição da Válvula A - ABERTO | 27-CL-FV-562
27-CL-ZSL-563 | Sensores de posição da Válvula B - FECHADO | 27-CL-FV-563
27-CL-ZSH-563 | Sensores de posição da Válvula B - ABERTO | 27-CL-FV-563
27-CL-FY-562 | solenoide | 27-CL-FV-562
27-CL-FY-563 | solenoide | 27-CL-FV-563
26-MO-PI-622 | Manômetro Filtro sala de lubrificação do 26MO505 | 26FL527
26-MO-FY-621B | SUCÇÃO 26-BO-506 - VALV. SOLENOIDE FECHAR | 26-MO-FV-622
26-MO-FY-620B | DRENO 26-CX-534- VALV. SOLENOIDE FECHAR | 26-MO-FV-620
26-MO-TT-588A | TRANSMISSOR DE TEMPERATURA DO ENROLAMENTO DO MOTOR DE 26-BO-537 | 26-BO-537
26-MO-TT-588B | TRANSMISSOR DE TEMPERATURA DOS ROLAMENTOS DO MOTOR DE 26-BO-537 | 26-BO-537
26-MO-FV-648 | VÁLVULA DO RECALQUE | 26-BO-502A
26-MO-FV-649 | VÁLVULA DA SUCÇÃO | 26-BO-502B
26-MO-FV-650 | VÁLVULA DO RECALQUE | 26-BO-502B
26-MO-FV-568 | VÁLVULA DO RECALQUE | 26-BO-503A
26-MO-FV-569 | VÁLVULA DA SUCÇÃO | 26-BO-503B
26-MO-FV-570 | VÁLVULA DO RECALQUE | 26-BO-503B
26-MO-FV-674 | VÁLVULA DE VENTAGEM DA 26-UH-530 | 26-UH-530
26-MO-FV-678 | VÁLVULA DE RECALQUE | 26-BO-514A
26-MO-FV-679 | VÁLVULA DE SUCÇÃO | 26-BO-514B
26-MO-FY-568B | RECALQUE 26-BO-503A - VALV. SOLENOIDE FECHAR | 26-MO-FV-568
26-MO-FY-569B | SUCÇÃO 26-BO-503B - VALV. SOLENOIDE FECHAR | 26-MO-FV-569
26-MO-FY-570A | RECALQUE 26-BO-503B - VALV. SOLENOIDE ABRIR | 26-MO-FV-570
26-MO-FY-570B | RECALQUE 26-BO-503B - VALV. SOLENOIDE FECHAR | 26-MO-FV-570
26-MO-FY-648A | RECALQUE 26-BO-502A - VALV. SOLENOIDE ABRIR | 26-MO-FV-648
26-MO-FY-648B | RECALQUE 26-BO-502A - VALV. SOLENOIDE FECHAR | 26-MO-FV-648
26-MO-FY-649A | SUCÇÃO 26-BO-502B - VALV. SOLENOIDE ABRIR | 26-MO-FV-649
26-MO-FY-649B | SUCÇÃO 26-BO-502 - VALV. SOLENOIDE FECHAR | 26-MO-FV-649
26-MO-FY-650A | RECALQUE 26-BO-502B - VALV. SOLENOIDE ABRIR | 26-MO-FV-650
26-MO-FY-650B | RECALQUE 26-BO-502B - VALV. SOLENOIDE FECHAR | 26-MO-FV-650
26-MO-FY-681A | RECALQUE DA BOMBA 26-BO-514A - VALV. SOLENOIDE ABRIR | 26-MO-FV-515
26-MO-FY-681B | RECALQUE DA BOMBA 26-BO-514A - VALV. SOLENOIDE FECHAR | 26-MO-FV-515
26-MO-FY-682A | SUCÇÃO DA BOMBA 26-BO-514B - VALV. SOLENOIDE ABRIR | 26-MO-FV-517
26-MO-FY-682B | SUCÇÃO DA BOMBA 26-BO-514B - VALV. SOLENOIDE FECHAR | 26-MO-FV-517
26-MO-FY-683A | RECALQUE DA BOMBA 26-BO-514B - VALV. SOLENOIDE ABRIR | 26-MO-FV-519
26-MO-FY-683B | RECALQUE DA BOMBA 26-BO-514B - VALV. SOLENOIDE FECHAR | 26-MO-FV-519
26-MO-ZSH-568 | RECAQUE 26-BO-503A - SENSOR INDUTIVO POSIÇÃO ABERTA | 26-MO-FV-568
26-MO-ZSH-569 | SUCÇÃO 26-BO-503B - SENSOR INDUTIVO POSIÇÃO ABERTA | 26-MO-FV-569
26-MO-ZSH-570 | RECAQUE 26-BO-503B - SENSOR INDUTIVO POSIÇÃO ABERTA | 26-MO-FV-570
26-MO-ZSH-641 | RECAQUE 26-BO-502A - SENSOR INDUTIVO POSIÇÃO ABERTA | 26-MO-FV-648
26-MO-ZSH-642 | SUCÇÃO 26-BO-502B - SENSOR INDUTIVO POSIÇÃO ABERTA | 26-MO-FV-649
26-MO-ZSH-643 | RECAQUE 26-BO-502B - SENSOR INDUTIVO POSIÇÃO ABERTA | 26-MO-FV-650
26-MO-ZSH-681 | RECALQUE DA BOMBA 26-BO-514A - SENSOR INDUTIVO POSIÇÃO ABERTA
26-MO-ZSH-682 | SUCÇÃO DA BOMBA 26-BO-514B - SENSOR INDUTIVO POSIÇÃO ABERTA
26-MO-ZSH-683 | RECALQUE DA BOMBA 26-BO-514B - SENSOR INDUTIVO POSIÇÃO ABERTA
26-MO-ZSL-568 | RECAQUE 26-BO-503A - SENSOR INDUTIVO POSIÇÃO FECHADA | 26-MO-FV-568
26-MO-ZSL-569 | SUCÇÃO 26-BO-503B - SENSOR INDUTIVO POSIÇÃO FECHADA | 26-MO-FV-569
26-MO-ZSL-570 | RECAQUE 26-BO-503B - SENSOR INDUTIVO POSIÇÃO FECHADA | 26-MO-FV-570
26-MO-ZSL-641 | RECAQUE 26-BO-502A - SENSOR INDUTIVO POSIÇÃO FECHADA | 26-MO-FV-648
26-MO-ZSL-642 | SUCÇÃO 26-BO-502B - SENSOR INDUTIVO POSIÇÃO FECHADA | 26-MO-FV-649
26-MO-ZSL-643 | RECAQUE 26-BO-502B - SENSOR INDUTIVO POSIÇÃO FECHADA | 26-MO-FV-650
26-MO-ZSL-681 | RECALQUE DA BOMBA 26-BO-514A - SENSOR INDUTIVO POSIÇÃO FECHADA
26-MO-ZSL-682 | SUCÇÃO DA BOMBA 26-BO-514B - SENSOR INDUTIVO POSIÇÃO FECHADA
26-MO-ZSL-683 | RECALQUE DA BOMBA 26-BO-514B - SENSOR INDUTIVO POSIÇÃO FECHADA
26-MO-PSV-579 | sistema de lubrificação do moinho 26MO504 | 26VA523
26-MO-PSV-580 | sistema de lubrificação do moinho 26MO504 | 26VA524
26-MO-PSV-581 | sistema de lubrificação do moinho 26MO504 | 26VA525
26-MO-PSV-582 | sistema de lubrificação do moinho 26MO504 | 26VA526
26-MO-PSV-583 | sistema de lubrificação do moinho 26MO504 | 26VA527
26-MO-PSV-584 | sistema de lubrificação do moinho 26MO504 | 26VA528
26-MO-PSV-585 | sistema de lubrificação do moinho 26MO504 | 26FL520
26-MO-PSV-586 | sistema de lubrificação do moinho 26MO504 | 26FL521
26-MO-PSV-587 | sistema de lubrificação do moinho 26MO505 | 26VA533
26-MO-PSV-588 | sistema de lubrificação do moinho 26MO505 | 26VA534
26-MO-PSV-589 | sistema de lubrificação do moinho 26MO505 | 26VA535
26-MO-PSV-590 | sistema de lubrificação do moinho 26MO505 | 26VA536
26-MO-PSV-591 | sistema de lubrificação do moinho 26MO505 | 26VA537
26-MO-PSV-592 | sistema de lubrificação do moinho 26MO505 | 26VA538
26-MO-PSV-593 | sistema de lubrificação do moinho 26MO505 | 26FL522
26-MO-PSV-594 | sistema de lubrificação do moinho 26MO505 | 26FL533
26-MO-LIT-501A | Transmissor de Nivel Radar 26_CX_501
26-MO-LIT-501B | Transmissor de Nivel Redundante 26_CX_501
26-MO-DIT-517 | Medidor de Densidade 26-BO-530 Linha 2
26-MO-PIT-553 | Medidor Indicador de Pressão 26-BO-535
26-MO-FIT-541 | Medidor Indicador de Vazão 26-BO-535
26-MO-PIT-554 | Medidor Indicador de Pressão 26-BO-536
26-MO-FIT-542 | Medidor Indicador de Vazão 26-BO-536
26-MO-LIT-516 | Radar Para Entupimento De Chute Do Sag
26-MO-FIT-511 | Medidor Indicador de Vazão 26-BO-530
26-MO-FCV-664 | Valvula Controle de densidade
26-MO-FCV-665 | Valvula Controle de densidade
26-MO-FCV-592 | Valvula Controle de Vazão 26_BO_535
26-MO-FCV-593 | Valvula Controle de Vazão 26_BO_536
26-MO-FCV-674 | Valvula Controle de Vazao de agua de Flush Da linha 2 P2-P1
26-MO-FCV-519 | Valvula Controle De Densidade da 26-BO-530
26-MO-SE-508A | Sensor Velocidade 1 Transp. Correia 26_TR_501
26-MO-SE-508B | Sensor Velocidade 2 Transp. Correia 26_TR_501
26-MO-WQI-501 | Indicador de Peso 26_TR_501
26-MO-ZSH-543 | Válv. Hidr. Ciclone 26_HC_501A/S Aberta
26-MO-ZSL-543 | Válv. Hidr. Ciclone 26_HC_501A/S Fechada
26-MO-ZSH-544 | Válv. Hidr. Ciclone 26_HC_501A/S Aberta
26-MO-ZSL-544 | Válv. Hidr. Ciclone 26_HC_501A/S Fechada
26-MO-ZSH-644 | Válv. de Succao 26_MO_FV_644 Aberta
26-MO-ZSL-644 | Válv. de Succao 26_MO_FV_644 Fechada
26-MO-ZSH-653 | Válv. de Descarga 26_MO_FV_648 Aberta
26-MO-ZSL-653 | Válv. de Descarga 26_MO_FV_648 Fechada
26-MO-ZSH-654 | Válv. de Descarga 26_MO_FV_649 Aberta
26-MO-ZSL-654 | Válv. de Descarga 26_MO_FV_649 Fechada
26-MO-ZSH-645 | Válv. de Succao 26_MO_FV_645 Aberta
26-MO-ZSL-645 | Válv. de Succao 26_MO_FV_645 Fechada
26-MO-ZSH-652 | Válv. de Descarga 26_MO_FV_650 Aberta
26-MO-ZSL-652 | Válv. de Descarga 26_MO_FV_650 Fechada
26-MO-ZSH-651 | Válv. de Descarga 26_MO_FV_651 Aberta
26-MO-ZSL-651 | Válv. de Descarga 26_MO_FV_651 Fechada
26-MO-ZSH-668
26-MO-ZSL-668
26-MO-ZSH-669
26-MO-ZSL-669
26-MO-ZSH-670 | Válv. Dreno Recalque 26-BO-533 Aberta
26-MO-ZSL-670 | Válv. Dreno Recalque 26-BO-533 Fechada
26-MO-ZSH-671 | Válv. Dreno Recalque 26-BO-534 Aberta
26-MO-ZSL-671 | Válv. Dreno Recalque 26-BO-534 Fechada
26-MO-ZSH-672 | Válvula Limpeza Sucção 26-BO-535 Aberta
26-MO-ZSL-672 | Válvula Limpeza Sucção 26-BO-535 Fechada
26-MO-ZSH-673 | Válv. Dreno Recalque 26-BO-535 Aberta
26-MO-ZSL-673 | Válv. Dreno Recalque 26-BO-535 Fechada
26-MO-ZSH-674 | Válv. Agua Flushing 26-BO-535 Aberta
26-MO-ZSL-674 | Válv. Agua Flushing 26-BO-535 Fechada
27-UT-FIT-515 | Transmissor de vazão de água industrial p/ 27-BO-532B
27-UT-FIT-516 | MEDIDOR DE VAZÃO PARA DESSULFURIZAÇÃO
27-UT-FIT-517 | MEDIDOR DE VAZÃO PARA DESSULFURIZAÇÃO
27-UT-FIT-518 | MEDIDOR DE VAZÃO - 27-BO-504A | 27-BO-504A
27-UT-FIT-519 | MEDIDOR DE VAZÃO - 27-BO-504B | 27-BO-504B
27-UT-FIT-520 | MEDIDOR DE VAZÃO - 27-BO-507A | 27-BO-507A
27-UT-FIT-521 | MEDIDOR DE VAZÃO - 27-BO-507B | 27-BO-507B
27-UT-FIT-522 | MEDIDOR DE VAZÃO - 27-BO-506A | 27-BO-506A
27-UT-FY-536 | VÁLVULA SOLENOIDE - 27-BO-504A | 27-BO-504A
27-UT-FY-537 | VÁLVULA SOLENOIDE - 27-BO-504B | 27-BO-504B
27-UT-FY-538 | VÁLVULA SOLENOIDE - 27-BO-507A | 27-BO-507A
27-UT-FY-539 | VÁLVULA SOLENOIDE - 27-BO-507B | 27-BO-507B
27-UT-FY-542 | VÁLVULA SOLENOIDE - 27-BO-532A | 27-BO-532A
27-UT-FY-543 | VÁLVULA SOLENOIDE - 27-BO-532B | 27-BO-532B
27-UT-FY-540 | VÁLVULA SOLENOIDE - 27-BO-506A | 27-BO-506A
27-UT-FY-541 | VÁLVULA SOLENOIDE - 27-BO-506B | 27-BO-506B
27-UT-MIT-501 | CONVERSOR DE LEITURA - 27-BO-504A | 27-BO-504A
27-UT-MIT-502 | CONVERSOR DE LEITURA - 27-BO-504B | 27-BO-504B
27-UT-MIT-503 | CONVERSOR DE LEITURA - 27-BO-507A | 27-BO-507A
27-UT-MIT-504 | CONVERSOR DE LEITURA - 27-BO-507B | 27-BO-507B
27-UT-MIT-507 | CONVERSOR DE LEITURA - 27-BO-532A | 27-BO-532A
27-UT-MIT-508 | CONVERSOR DE LEITURA - 27-BO-532B | 27-BO-532B
27-UT-MIT-505 | CONVERSOR DE LEITURA - 27-BO-506A | 27-BO-506A
27-UT-MIT-506 | CONVERSOR DE LEITURA - 27-BO-506B | 27-BO-506B
27-UT-PIT-503 | PRESSÃO BAIXA ÁGUA SELAGEM BOMBA 27-BO-502A | 27-BO-502A
27-UT-PIT-504 | PRESSÃO BAIXA ÁGUA SELAGEM BOMBA 27-BO-502B | 27-BO-502B
27-UT-PIT-505 | TRANSMISSOR DE PRESSÃO - 27-BO-504A | 27-BO-504A
27-UT-PIT-506 | TRANSMISSOR DE PRESSÃO - 27-BO-504B | 27-BO-504B
27-UT-PIT-507 | TRANSMISSOR DE PRESSÃO - 27-BO-507A | 27-BO-507A
27-UT-PIT-508 | TRANSMISSOR DE PRESSÃO - 27-BO-507B | 27-BO-507B
27-UT-PIT-509 | TRANSMISSOR DE PRESSÃO - 27-BO-506A | 27-BO-506A
27-UT-PIT-510 | TRANSMISSOR DE PRESSÃO - 27-BO-506B | 27-BO-506B
26-MO-ZSH-675 | Válv. Dreno Recalque 26-BO-535 Aberta
26-MO-ZSL-675 | Válv. Dreno Recalque 26-BO-535 Fechada
26-MO-ZSH-676 | Válvula Limpeza Sucção 26-BO-536 Aberta
26-MO-ZSL-676 | Válvula Limpeza Sucção 26-BO-536 Fechada
26-MO-ZSH-677 | Válv. Dreno Recalque 26-BO-536 Aberta
26-MO-ZSL-677 | Válv. Dreno Recalque 26-BO-536 Fechada
26-MO-ZSH-678 | Válv. Dreno Recalque 26-BO-536 Aberta
26-MO-ZSL-678 | Válv. Dreno Recalque 26-BO-536 Fechada
26-MO-ZSH-679 | Válv. Agua Flushing 26-BO-536 Aberta
26-MO-ZSL-679 | Válv. Agua Flushing 26-BO-536 Fechada
26-MO-ZSH-667 | Válv. Dreno Recalque 26-BO-530 Aberta
26-MO-ZSL-667 | Válv. Dreno Recalque 26-BO-530 Fechada
26-MO-ZSH-680 | Válv. Recalque 26-BO-530 Aberta
26-MO-ZSL-680 | Válv. Recalque 26-BO-530 Fechada
26-MO-FY-516A | Valvula Pneumatica 26_DE_501 - Acionam.
26-MO-FY-516B | Valvula Pneumatica 26_DE_501 - Acionam.
26-MO-FY-517A | Valvula Pneumatica 26_DE_501 - Acionam.
26-MO-FY-517B | Valvula Pneumatica 26_DE_501 - Acionam.
26-MO-FY-564A | Valvula Pneumatica 26_DE_504 - Acionam.
26-MO-FY-564B | Valvula Pneumatica 26_DE_504 - Acionam.
26-MO-FY-565A | Valvula Pneumatica 26_DE_504 - Acionam.
26-MO-FY-565B | Valvula Pneumatica 26_DE_504 - Acionam.
26-MO-FY-566A | Valvula Pneumatica 26_DE_504 - Acionam.
26-MO-FY-566B | Valvula Pneumatica 26_DE_504 - Acionam.
26-MO-FY-567A | Valvula Pneumatica 26_DE_504 - Acionam.
26-MO-FY-567B | Valvula Pneumatica 26_DE_504 - Acionam.
26-MO-FY-543 | Válv. Hidr. Cicl. 26_HC_501A/S - Acionam
26-MO-FY-544 | Válv. Hidr. Cicl. 26_HC_501A/S - Acionam
26-MO-FY-648 | Válv. Recalque 26BO502A - Abrir
26-MO-FY-649 | Válv. Sucção 26BO502B - Abrir
26-MO-FY-650 | Válv. Recalque 26BO502B - Abrir
27-UT-FIT-523 | MEDIDOR DE VAZÃO - 27-BO-506B | 27-BO-506B
27-UT-FCV-529 | Válvula de controle de vazão de água de diluição de floculante para o espessador 27-ES-501
27-UT-FIT-524
27-UT-FCV-530 | Válvula de controle de vazão água de diluição de floculante para o espessador 27-ES-502
27-FL-PIT-501 | Transmissor de pressão de ar para a 27-CF-506A | 27-CF-506A
27-FL-PCV-503 | Válvula de controle de pressão de ar para a 27-CF-506A | 27-CF-506A
27-FL-FIT-526 | Transmissor de vazão de ar para a 27-CF-506A | 27-CF-506A
27-FL-FCV-510 | Válvula de controle de vazão de ar para a 27-CF-506A | 27-CF-506A
27-CF-506-TT-LA | Transmissor de temperatura do mancal LA do motor da 27-CF-506A | 27-CF-506A
27-CF-506-TT-LOA | Transmissor de temperatura do mancal LA do motor da 27-CF-506A | 27-CF-506A
27-CF-506-TT2 | Transmissor de temperatura do enrolamento do motor da 27-CF-506A | 27-CF-506A
27-MO-ZIC-501 | TAG DESATVADO
27-MO-ZT-501 | TAG DESATIVADO
26-MO-FY-644A | Válv. Succao 26_BO_529 - Abrir
26-MO-FY-644B | Válv. Succao 26_BO_529 - Fechar
26-MO-FY-653A | Válv. de Descarga 26_BO_529
27-UT-PIT-511 | TRANSMISSOR DE PRESSÃO - 27-BO-532A | 27-BO-532A
27-FL-LIT-543 | TRANSM NIVEL CAIXA ALIMENTACAO TQ CLEAN OUR
27-FL-LIT-579 | TRANSM NIVEL 27CF512 TQ CLEAN OUR | 27CF512
27-FL-LIT-580 | TRANSM NIVEL 27CF514 TQ CLEAN OUR | 27CF514
27-FL-LIT-581 | TRANS NIV 27CF516 TQ RECLEAN S | 27CF516
27-FL-LIT-582 | TRANSM NIVEL 27CF518 TQ RECLEAN S | 27CF518
27-FL-LIT-583 | TRANSM NIVEL 27CF520 TQ RECLEAN S | 27CF520
27-FL-ZSH-516 | SENSOR POSICAO
27-FL-ZSH-517
27-FL-FCV-511A | VÁLVULA DARDO DE CONTROLE MODULADO PNEUMÁTICA - CONTROLE DA VAZÃO DE POLPA | 27-DE-507
27-FL-FY-550A | POSICIONADOR ELETROPNEUMÁTICO - COMANDO DA VÁLVULA | 27-FL-FCV-511A
27-FL-FCV-511B | VÁLVULA DARDO DE CONTROLE MODULADO PNEUMÁTICA - CONTROLE DA VAZÃO DE POLPA | 27-DE-507
27-FL-FY-550B | POSICIONADOR ELETROPNEUMÁTICO - COMANDO DA VÁLVULA | 27-FL-FCV-511B
27-FL-FV-540A | VÁLVULA GUILHOTINA ON-OFF PNEUMÁTICA - BLOQUEIO DE POLPA NA SUCÇÃO DA BOMBA | 27-BO-532A
27-FL-ZSH-540A | SENSOR DE POSIÇÃO INDUTIVO - DETECÇÃO DE VÁLVULA ABERTA | 27-FL-FV-540A
27-FL-ZSL-540A | SENSOR DE POSIÇÃO INDUTIVO - DETECÇÃO DE VÁLVULA FECHADA | 27-FL-FV-540A
27-FL-FY-540A | VÁLVULA SOLENÓIDE - COMANDO PARA ABRIR VÁLVULA | 27-FL-FV-540A
27-FL-FY-541A | VÁLVULA SOLENÓIDE - COMANDO PARA FECHAR VÁLVULA | 27-FL-FV-540A
27-FL-FV-540B | VÁLVULA GUILHOTINA ON-OFF PNEUMÁTICA - BLOQUEIO DE POLPA NA SUCÇÃO DA BOMBA | 27-BO-532B
27-FL-ZSH-540B | SENSOR DE POSIÇÃO INDUTIVO - DETECÇÃO DE VÁLVULA ABERTA | 27-FL-FV-540B
27-FL-ZSL-540B | SENSOR DE POSIÇÃO INDUTIVO - DETECÇÃO DE VÁLVULA FECHADA | 27-FL-FV-540B
27-FL-FY-540B | VÁLVULA SOLENÓIDE - COMANDO PARA ABRIR VÁLVULA | 27-FL-FV-540B
27-FL-FY-541B | VÁLVULA SOLENÓIDE - COMANDO PARA FECHAR VÁLVULA | 27-FL-FV-540B
27-FL-FV-544 | VÁLVULA GUILHOTINA ON-OFF PNEUMÁTICA - BLOQUEIO DE POLPA NO DRENO DA CAIXA | 27-CX-522
27-FL-ZSH-544 | SENSOR DE POSIÇÃO INDUTIVO - DETECÇÃO DE VÁLVULA ABERTA | 27-FL-FV-544
27-FL-ZSL-544 | SENSOR DE POSIÇÃO INDUTIVO - DETECÇÃO DE VÁLVULA FECHADA | 27-FL-FV-544
27-FL-FY-544 | VÁLVULA SOLENÓIDE - COMANDO PARA FECHAR VÁLVULA | 27-FL-FV-544
27-FL-FV-545A | VÁLVULA GUILHOTINA ON-OFF PNEUMÁTICA - BLOQUEIO DE POLPA NA SUCÇÃO DA BOMBA | 27-BO-502A
27-FL-ZSH-545A | SENSOR DE POSIÇÃO INDUTIVO - DETECÇÃO DE VÁLVULA ABERTA | 27-FL-FV-545A
27-FL-ZSL-545A | SENSOR DE POSIÇÃO INDUTIVO - DETECÇÃO DE VÁLVULA FECHADA | 27-FL-FV-545A
27-FL-FY-545A | VÁLVULA SOLENÓIDE - COMANDO PARA ABRIR VÁLVULA | 27-FL-FV-545A
27-FL-FY-546A | VÁLVULA SOLENÓIDE - COMANDO PARA FECHAR VÁLVULA | 27-FL-FV-545A
27-FL-FV-545B | VÁLVULA GUILHOTINA ON-OFF PNEUMÁTICA - BLOQUEIO DE POLPA NA SUCÇÃO DA BOMBA | 27-BO-502B
27-FL-ZSH-545B | SENSOR DE POSIÇÃO INDUTIVO - DETECÇÃO DE VÁLVULA ABERTA | 27-FL-FV-545B
27-FL-ZSL-545B | SENSOR DE POSIÇÃO INDUTIVO - DETECÇÃO DE VÁLVULA FECHADA | 27-FL-FV-545B
27-FL-FY-545B | VÁLVULA SOLENÓIDE - COMANDO PARA ABRIR VÁLVULA | 27-FL-FV-545B
27-FL-FY-546B | VÁLVULA SOLENÓIDE - COMANDO PARA FECHAR VÁLVULA | 27-FL-FV-545B
27-FL-FV-549 | VÁLVULA GUILHOTINA ON-OFF PNEUMÁTICA - BLOQUEIO DE POLPA NO DRENO DA CAIXA | 27-CX-502
27-FL-ZSH-549 | SENSOR DE POSIÇÃO INDUTIVO - DETECÇÃO DE VÁLVULA ABERTA | 27-FL-FV-549
27-FL-ZSL-549 | SENSOR DE POSIÇÃO INDUTIVO - DETECÇÃO DE VÁLVULA FECHADA | 27-FL-FV-549
27-FL-FY-549 | VÁLVULA SOLENÓIDE - COMANDO PARA FECHAR VÁLVULA | 27-FL-FV-549
27-FL-FCV-512A | VÁLVULA DE CONTROLE DE VAZÃO MARIC - REDUÇÃO DE PRESSÃO NO CAVALETE DE SELAGEM | 27-BO-532A
27-FL-FCV-512B | VÁLVULA DE CONTROLE DE VAZÃO MARIC - REDUÇÃO DE PRESSÃO NO CAVALETE DE SELAGEM | 27-BO-532B
27-FL-FIT-514A | "TRANSMISSOR DE VAZÃO MAGNETICO INSERÇÃO - MEDIÇÃO DE VAZÃO DE ÁGUA DE SELAGEM" | 27-BO-532A
27-FL-FIT-514B | "TRANSMISSOR DE VAZÃO MAGNETICO INSERÇÃO - MEDIÇÃO DE VAZÃO DE ÁGUA DE SELAGEM" | 27-BO-532B
27-FL-FIT-515A | TRANSMISSOR DE VAZÃO TIPO SONAR - MEDIÇÃO DE VAZÃO NA LINHA | 27-DE-507
27-FL-FIT-515B | TRANSMISSOR DE VAZÃO TIPO SONAR - MEDIÇÃO DE VAZÃO NA LINHA | 27-DE-507
27-FL-LIT-529 | TRANSMISSOR DE NÍVEL RADAR - MEDIÇÃO DE NÍVEL NA CAIXA | 27-CX-522
27-FL-LIT-530 | TRANSMISSOR DE NÍVEL RADAR - MEDIÇÃO DE NÍVEL NA CAIXA | 27-CX-502
27-FL-PI-501A | MANÔMETRO BOURDON - INDICAÇÃO DE PRESSÃO NA SELAGEM DA BOMBA | 27-BO-532A
27-FL-PI-501B | MANÔMETRO BOURDON - INDICAÇÃO DE PRESSÃO NA SELAGEM DA BOMBA | 27-BO-532B
27-FL-PI-502 | MANÔMETRO BOURDON - INDICAÇÃO DE PRESSÃO NO CAVALETE DE SELAGEM | 27-BO-532A/B
27-FL-PI-503A | MANÔMETRO BOURDON - INDICAÇÃO DE PRESSÃO NO RECALQUE DA BOMBA | 27-BO-532A
27-FL-PI-503B | MANÔMETRO BOURDON - INDICAÇÃO DE PRESSÃO NO RECALQUE DA BOMBA | 27-BO-532B
27-FL-PI-504A | MANÔMETRO BOURDON - INDICAÇÃO DE PRESSÃO NO RECALQUE DA BOMBA | 27-BO-502A
27-FL-PI-504B | MANÔMETRO BOURDON - INDICAÇÃO DE PRESSÃO NO RECALQUE DA BOMBA | 27-BO-502B
27-FL-PIT-502A | TRANSMISSOR DE PRESSÃO CAPACITIVO - MEDIÇÃO DE PRESSÃO DE ÁGUA DE SELAGEM | 27-BO-532A
27-FL-PIT-502B | TRANSMISSOR DE PRESSÃO CAPACITIVO - MEDIÇÃO DE PRESSÃO DE ÁGUA DE SELAGEM | 27-BO-532B
27-FL-TE-501A | SENSOR DE TEMPERATURA - PT-100 3 FIOS - MEDIÇÃO DE TEMP. MOTOR - MANCAL LA | 27-BO-532A-M1
27-FL-TE-502A | SENSOR DE TEMPERATURA - PT-100 3 FIOS - MEDIÇÃO DE TEMP. MOTOR - MANCAL LOA | 27-BO-532A-M1
27-FL-TE-503A | SENSOR DE TEMPERATURA - PT-100 3 FIOS - MEDIÇÃO DE TEMPERATURA DO ESTATOR DO MOTOR | 27-BO-532A-M1
27-FL-TT-505 | TRANSMISSOR DE TEMPERATURA - TRANSMISSOR PARA PT-100 DO MOTOR | 27-BO-532A-M1
27-FL-TT-506 | TRANSMISSOR DE TEMPERATURA - TRANSMISSOR PARA PT-100 DO MOTOR | 27-BO-532A-M1
27-FL-TE-501B | SENSOR DE TEMPERATURA - PT-100 3 FIOS - MEDIÇÃO DE TEMP. MOTOR - MANCAL LA | 27-BO-532B-M1
27-FL-TE-502B | SENSOR DE TEMPERATURA - PT-100 3 FIOS - MEDIÇÃO DE TEMP. MOTOR - MANCAL LOA | 27-BO-532B-M1
27-FL-TE-503B | SENSOR DE TEMPERATURA - PT-100 3 FIOS - MEDIÇÃO DE TEMPERATURA DO ESTATOR DO MOTOR | 27-BO-532B-M1
27-FL-TT-507 | TRANSMISSOR DE TEMPERATURA - TRANSMISSOR PARA PT-100 DO MOTOR | 27-BO-532B-M1
27-FL-TT-508 | TRANSMISSOR DE TEMPERATURA - TRANSMISSOR PARA PT-100 DO MOTOR | 27-BO-532B-M1
27-FL-TE-504A | SENSOR DE TEMPERATURA - PT-100 3 FIOS - MEDIÇÃO DE TEMP. MOTOR - MANCAL LA | 27-BO-502A-M1
27-FL-TE-505A | SENSOR DE TEMPERATURA - PT-100 3 FIOS - MEDIÇÃO DE TEMP. MOTOR - MANCAL LOA | 27-BO-502A-M1
27-FL-TE-506A | SENSOR DE TEMPERATURA - PT-100 3 FIOS - MEDIÇÃO DE TEMPERATURA DO ESTATOR DO MOTOR | 27-BO-502A-M1
27-BO-502A-TT1 | TRANSMISSOR DE TEMPERATURA - TRANSMISSOR PARA PT-100 DO MOTOR | 27-BO-502A-M1
27-BO-502A-TT2 | TRANSMISSOR DE TEMPERATURA - TRANSMISSOR PARA PT-100 DO MOTOR | 27-BO-502A-M1
27-FL-TE-504B | SENSOR DE TEMPERATURA - PT-100 3 FIOS - MEDIÇÃO DE TEMP. MOTOR - MANCAL LA | 27-BO-502B-M1
27-FL-TE-505B | SENSOR DE TEMPERATURA - PT-100 3 FIOS - MEDIÇÃO DE TEMP. MOTOR - MANCAL LOA | 27-BO-502B-M1
27-FL-TE-506B | SENSOR DE TEMPERATURA - PT-100 3 FIOS - MEDIÇÃO DE TEMPERATURA DO ESTATOR DO MOTOR | 27-BO-502B-M1
27-BO-502B-TT1 | TRANSMISSOR DE TEMPERATURA - TRANSMISSOR PARA PT-100 DO MOTOR | 27-BO-502B-M1
27-BO-502B-TT2 | TRANSMISSOR DE TEMPERATURA - TRANSMISSOR PARA PT-100 DO MOTOR | 27-BO-502B-M1
27-FL-FV-541A | VÁLVULA GUILHOTINA ON-OFF PNEUMÁTICA - BLOQUEIO DE POLPA NO RECALQUE DA BOMBA | 27-BO-532A
27-FL-ZSH-541A | SENSOR DE POSIÇÃO INDUTIVO - DETECÇÃO DE VÁLVULA ABERTA | 27-FL-FV-541A
27-FL-ZSL-541A | SENSOR DE POSIÇÃO INDUTIVO - DETECÇÃO DE VÁLVULA FECHADA | 27-FL-FV-541A
27-FL-FY-542A | VÁLVULA SOLENÓIDE - COMANDO PARA ABRIR VÁLVULA | 27-FL-FV-541A
27-FL-FY-543A | VÁLVULA SOLENÓIDE - COMANDO PARA FECHAR VÁLVULA | 27-FL-FV-541A
27-FL-FV-541B | VÁLVULA GUILHOTINA ON-OFF PNEUMÁTICA - BLOQUEIO DE POLPA NO RECALQUE DA BOMBA | 27-BO-532B
27-FL-ZSH-541B | SENSOR DE POSIÇÃO INDUTIVO - DETECÇÃO DE VÁLVULA ABERTA | 27-FL-FV-541B
27-FL-ZSL-541B | SENSOR DE POSIÇÃO INDUTIVO - DETECÇÃO DE VÁLVULA FECHADA | 27-FL-FV-541B
27-FL-FY-542B | VÁLVULA SOLENÓIDE - COMANDO PARA ABRIR VÁLVULA | 27-FL-FV-541B
27-FL-FY-543B | VÁLVULA SOLENÓIDE - COMANDO PARA FECHAR VÁLVULA | 27-FL-FV-541B
27-FL-FV-546A | VÁLVULA GUILHOTINA ON-OFF PNEUMÁTICA - BLOQUEIO DE POLPA NO RECALQUE DA BOMBA | 27-BO-502A
27-FL-ZSH-546A | SENSOR DE POSIÇÃO INDUTIVO - DETECÇÃO DE VÁLVULA ABERTA | 27-FL-FV-546A
27-FL-ZSL-546A | SENSOR DE POSIÇÃO INDUTIVO - DETECÇÃO DE VÁLVULA FECHADA | 27-FL-FV-546A
27-FL-FY-547A | VÁLVULA SOLENÓIDE - COMANDO PARA ABRIR VÁLVULA | 27-FL-FV-546A
27-FL-FY-548A | VÁLVULA SOLENÓIDE - COMANDO PARA FECHAR VÁLVULA | 27-FL-FV-546A
27-FL-FV-546B | VÁLVULA GUILHOTINA ON-OFF PNEUMÁTICA - BLOQUEIO DE POLPA NO RECALQUE DA BOMBA | 27-BO-502B
27-FL-ZSH-546B | SENSOR DE POSIÇÃO INDUTIVO - DETECÇÃO DE VÁLVULA ABERTA | 27-FL-FV-546B
27-FL-ZSL-546B | SENSOR DE POSIÇÃO INDUTIVO - DETECÇÃO DE VÁLVULA FECHADA | 27-FL-FV-546B
27-FL-FY-547B | VÁLVULA SOLENÓIDE - COMANDO PARA ABRIR VÁLVULA | 27-FL-FV-546B
27-FL-FY-548B | VÁLVULA SOLENÓIDE - COMANDO PARA FECHAR VÁLVULA | 27-FL-FV-546B
27-FL-MIT-501A | CONVERSOR DE CORRENTE PARA PROFIBUS PA - CONVERSÃO DE SINAL 4-20mA PARA PROFIBUS PA | 27-BO-532A
27-FL-MIT-501B | CONVERSOR DE CORRENTE PARA PROFIBUS PA - CONVERSÃO DE SINAL 4-20mA PARA PROFIBUS PA | 27-BO-532B
27-FL-FY-551A | VÁLVULA DIAFRAGMA COM SOLENÓIDE - BLOQUEIO DE ÁGUA DE SELAGEM DA BOMBA | 27-BO-532A
27-FL-FY-551B | VÁLVULA DIAFRAGMA COM SOLENÓIDE - BLOQUEIO DE ÁGUA DE SELAGEM DA BOMBA | 27-BO-532B
15-VE-501-TT1 | TRANSMISSOR TEMPERATURA MANCAL | 15VE501
16-TR-503M1-TT1 | TRANSMISSOR TEMPERATURA MANCAL | 16TR503
16-TR-503M1-TT2 | TRANSMISSOR TEMPERATURA ENROLAMENTO | 16TR503
16-TR-503M2-TT1 | TRANSMISSOR TEMPERATURA MANCAL | 16TR503
16-TR-503M2-TT2 | TRANSMISSOR TEMPERATURA ENROLAMENTO | 16TR503
16-TR-503M3-TT1 | TRANSMISSOR TEMPERATURA MANCAL | 16TR503
16-TR-503M3-TT2 | TRANSMISSOR TEMPERATURA ENROLAMENTO | 16TR503
26-MO-FY-654A | Válv. de Descarga 26_BO_529
27-BO-501A-TT1 | TRANSMISSOR TEMPERATURA MANCAL | 27-BO-501AM1
27-BO-501A-TT2 | TRANSMISSOR TEMPERATURA ENROLAMENTO | 27-BO-501AM1
27-BO-501B-TT1 | TRANSMISSOR TEMPERATURA MANCAL | 27-BO-501BM1
27-BO-501B-TT2 | TRANSMISSOR TEMPERATURA ENROLAMENTO | 27-BO-501BM1
27-BO-506A-TT1 | TRANSMISSOR TEMPERATURA MANCAL | 27-BO-506AM1
27-BO-506A-TT2 | TRANSMISSOR TEMPERATURA ENROLAMENTO | 27-BO-506AM1
27-BO-506B-TT1 | TRANSMISSOR TEMPERATURA MANCAL | 27-BO-506BM1
27-BO-506B-TT2 | TRANSMISSOR TEMPERATURA ENROLAMENTO | 27-BO-506BM1
27-CF-507A-TT1 | TRANSMISSOR TEMPERATURA MANCAL | 27-CF-507AM1
27-CF-507A-TT2 | TRANSMISSOR TEMPERATURA ENROLAMENTO | 27-CF-507AM1
27-CF-507B-TT1 | TRANSMISSOR TEMPERATURA MANCAL | 27-CF-507BM1
27-CF-507B-TT2 | TRANSMISSOR TEMPERATURA ENROLAMENTO | 27-CF-507BM1
27-CF-508A-TT1 | TRANSMISSOR TEMPERATURA MANCAL | 27-CF-508AM1
27-CF-508A-TT2 | TRANSMISSOR TEMPERATURA ENROLAMENTO | 27-CF-508AM1
27-CF-508B-TT1 | TRANSMISSOR TEMPERATURA MANCAL | 27-CF-508BM1
27-CF-508B-TT2 | TRANSMISSOR TEMPERATURA ENROLAMENTO | 27-CF-508BM1
27-CF-509A-TT1 | TRANSMISSOR TEMPERATURA MANCAL | 27-CF-509AM1
27-CF-509A-TT2 | TRANSMISSOR TEMPERATURA ENROLAMENTO | 27-CF-509AM1
27-CF-509B-TT1 | TRANSMISSOR TEMPERATURA MANCAL | 27-CF-509BM1
27-CF-509B-TT2 | TRANSMISSOR TEMPERATURA ENROLAMENTO | 27-CF-509BM1
27-CF-510A-TT1 | TRANSMISSOR TEMPERATURA MANCAL | 27-CF-510AM1
27-CF-510A-TT2 | TRANSMISSOR TEMPERATURA ENROLAMENTO | 27-CF-510AM1
27-CF-510B-TT1 | TRANSMISSOR TEMPERATURA MANCAL | 27-CF-510BM1
27-CF-510B-TT2 | TRANSMISSOR TEMPERATURA ENROLAMENTO | 27-CF-510BM1
27-CF-511A-TT1 | TRANSMISSOR TEMPERATURA MANCAL | 27-CF-511AM1
27-CF-511A-TT2 | TRANSMISSOR TEMPERATURA ENROLAMENTO | 27-CF-511AM1
27-CF-511B-TT1 | TRANSMISSOR TEMPERATURA MANCAL | 27-CF-511BM1
27-CF-511B-TT2 | TRANSMISSOR TEMPERATURA ENROLAMENTO | 27-CF-511BM1
15-VE-501-TT2 | TRANSMISSOR TEMPERATURA ENROLAMENTO | 15VE501
27-FL-FV-552 | VALVULA DE RECALQUE DA 27BO530 | 27BO530
27-FL-FY-552A | SOLENOIDE DA VALVULA 27-FL-FV-552 | 27-FL-FV-552
27-FL-FY-552B | SOLENOIDE DA VALVULA 27-FL-FV-552 | 27-FL-FV-552
27-FL-FV-553 | VALVULA DE RECALQUE DA 27-BO-530B | 27-BO-530B
27-FL-FY-553A | SOLENOIDE DA VALVULA 27-FL-FV-553 | 27-FL-FV-553
27-FL-FY-553B | SOLENOIDE DA VALVULA 27-FL-FV-553 | 27-FL-FV-553
27-CL-AIT-509 | PHMETRO DO 27ES501 | 27ES501
27-CL-AIT-510 | PHMETRO DO 27ES502 | 27ES502
26-MO-FY-645A | Válv. Succao 26_BO_530 - Abrir
26-MO-FY-645B | Válv. Succao 26_BO_530 - Fechar
26-MO-FY-652A | Válv. de Descarga 26_BO_530
26-MO-FY-651A | Válv. de Descarga 26_BO_530
26-MO-FY-664
26-MO-FY-665
26-MO-FY-669
26-MO-FY-670 | Válv. Pneumática Dreno Recalque 26-BO-533
26-MO-FY-671A | Válvula Limpeza Sucção 26-BO-534
26-MO-FY-671B | Válvula Limpeza Sucção 26-BO-534
26-MO-FY-672 | Válvula Limpeza Sucção 26-BO-535
26-MO-FY-673 | Válv. Dreno Recalque 26-BO-535
26-MO-FY-674 | Válv. Agua Flushing 26-BO-535
26-MO-FY-675 | Válv. Dreno Recalque 26-BO-535
26-MO-FY-676 | Válvula Limpeza Sucção 26-BO-536
26-MO-FY-677 | Válv. Dreno Recalque 26-BO-536
26-MO-FY-678 | Válv. Dreno Recalque 26-BO-536
26-MO-FY-679 | Válv. Agua Flushing 26-BO-536
26-MO-FV-644 | Válv. Succao 26_BO_529
26-MO-FV-645 | Válv. Succao 26_BO_530
26-MO-FV-653 | Válv. de Descarga 26_BO_529
26-MO-FV-654 | Válv. de Descarga 26_BO_529
26-MO-FV-652 | Válv. de Descarga 26_BO_530
26-MO-FV-651 | Válv. de Descarga 26_BO_530
26-MO-FV-680 | Valvula de Recalque 26-BO-530
26-MO-NIT-508 | Medidor de Grandezas-Painel 26-CM-501 | 26-CM-501
26-MO-NIT-510 | Medidor de Grandeza-Painel 26-CM-506 | 26-CM-506
26-MO-NIT-514 | Rele Mult./Med. Grandezas 26_BO_502 | 26_BO_502
26-MO-NIT-515 | Reseva/Medidor de Grandezas
26-MO-NIT-516 | Reseva/Medidor de Grandezas
26-MO-NIT-520 | Reseva/Medidor de Grandezas
26-MO-NIT-517 | Rele Mult./Med. Grandezas 26_BO_501A/B | 26_BO_501A/B
26-MO-NIT-523 | Rele Mult./Med. Grandezas 26_BO_501A/B | 26_BO_501A/B
26-MO-NIT-511 | Medidor de Grandeza-Painel 26-CM-506 | 26-CM-506
26-MO-NIT-513 | Medidor de Grandeza-Painel 26-CM-507 | 26-CM-507
26-MO-NIT-527 | 'Relé Multilin 369 - Bomba 26-BO-501A/B' | 26-BO-501A/B'
26-MO-NIT-528 | 'Relé Multilin 369 - Bomba 26-BO-502' | 26-BO-502'
26-MO-LIC-502 | Controle de Nível 26-CX-502 | 26-CX-502
27-RE-FIT-554 | TRANSMISSOR DE VAZÃO NEUTROGEO DOSAGEM DE CAL
26-MO-LIC-501 | Controle de Nível 26-CX-501 | 26-CX-501
26-MO-DIC-501 | Controle de Densidade p/ 26-HC-501 | 26-HC-501
26-MO-FIC-516 | Ctrl da Abertura Valv. 26-DE-501 - Bolas 1 | 26-DE-501
26-MO-FIC-517 | Ctrl da Abertura Valv. 26-DE-501 - Bolas 2 | 26-DE-501
26-MO-DIC-508 | Controle % Solidos 26-CX-501 | 26-CX-501
27-MO-ZSH-509 | SENSOR INDUTIVO - VÁLVULA 27-MO-FV-509 ABERTA (SUCÇÃO 27-BO-506A) | 27-MO-FV-509
27-MO-ZSL-509 | SENSOR INDUTIVO - VÁLVULA 27-MO-FV-509 FECHADA (SUCÇÃO 27-BO-506A) | 27-MO-FV-509
27-MO-FY-509 | VÁLVULA SOLENOIDE - ABRIR 27-MO-FV-509 (SUCÇÃO 27-BO-506A) | 27-MO-FV-509
27-MO-ZSH-510 | SENSOR INDUTIVO - VÁLVULA 27-MO-FV-510 ABERTA (RECALQUE 27-BO-506A) | 27-MO-FV-510
27-MO-ZSL-510 | SENSOR INDUTIVO - VÁLVULA 27-MO-FV-510 FECHADA (RECALQUE 27-BO-506A) | 27-MO-FV-510
27-MO-FY-510A | VÁLVULA SOLENOIDE - ABRIR 27-MO-FV-510 (RECALQUE 27-BO-506A) | 27-MO-FV-510
27-MO-FY-510B | VÁLVULA SOLENOIDE - FECHAR 27-MO-FV-510 (RECALQUE 27-BO-506A) | 27-MO-FV-510
27-MO-ZSH-507 | SENSOR INDUTIVO - VÁLVULA 27-MO-FV-507 ABERTA (SUCÇÃO 27-BO-506B) | 27-MO-FV-507
27-MO-ZSL-507 | SENSOR INDUTIVO - VÁLVULA 27-MO-FV-507 FECHADA (SUCÇÃO 27-BO-506B | 27-MO-FV-507
27-MO-FY-507A | VÁLVULA SOLENOIDE - ABRIR 27-MO-FV-507 (SUCÇÃO 27-BO-506B | 27-MO-FV-507
27-MO-FY-507B | VÁLVULA SOLENOIDE - FECHAR 27-MO-FV-507 (SUCÇÃO 27-BO-506B | 27-MO-FV-507
27-MO-ZSH-508 | SENSOR INDUTIVO - VÁLVULA 27-MO-FV-508 ABERTA (RECALQUE 27-BO-506B) | 27-MO-FV-508
27-MO-ZSL-508 | SENSOR INDUTIVO - VÁLVULA 27-MO-FV-508 FECHADA (RECALQUE 27-BO-506B) | 27-MO-FV-508
27-MO-FY-508 | VÁLVULA SOLENOIDE - ABRIR 27-MO-FV-508 (RECALQUE 27-BO-506B) | 27-MO-FV-508
27-MO-FY-508B | VÁLVULA SOLENOIDE - FECHAR 27-MO-FV-508 (RECALQUE 27-BO-506B) | 27-MO-FV-508
27-MO-FE-502 | SENSOR MAGNÉTICO DE VAZÃO - BOMBAS 26-BO-506A/B | 26-BO-506A/B
27-UT-FY-520 | VÁLVULA SOLENOIDE - ÁGUA DE SELAGEM PURGA DO 27-MO-DIT-501 | 27-MO-DIT-501
27-CL-FIT-507 | TRANSMISSOR INDICADOR DE VAZÃO - P/27-ES-501
27-CL-FE-501 | SENSOR MAGNÉTICO DE VAZÃO - P/27-ES-501
27-FL-FV-554 | VÁLVULA DARDO - DO DISTRIBUIDOR 27-DE-506 VÁLV. P/27-TQ-501 | 27-DE-506
27-FL-FY-554 | POSICIONADOR ELETROPNEUMÁTICO - VÁLV. DISTRIBUIDOR 27-DE-506 P/27-TQ-501 | 27-DE-506
27-FL-FV-555 | VÁLVULA DARDO - DO DISTRIBUIDOR 27-DE-506 VÁLV. P/27-TQ-502 | 27-DE-506
27-FL-FY-555 | POSICIONADOR ELETROPNEUMÁTICO - VÁLV. DISTRIBUIDOR 27-DE-506 P/27-TQ-502 | 27-DE-506
27-UT-PIT-512 | TRANSMISSOR DE PRESSÃO - 27-BO-532B | 27-BO-532B
27-UT-FIT-525 | MEDIDOR DE VAZÃO - 27-BO-532A | 27-BO-532A
27-UT-MIT-509A | TRANSMISSOR MULTIVARIÁVEL - ÁGUA DE SELAGEM 27-BO-506A | 27-BO-506A
27-FL-FV-558 | VÁLVULA GUILHOTINA PNEUMÁTICA MANUAL - CONCENTRADO CLEANER DA 27-BO-532A/B P/ 27-CX-506 | 27-BO-532A/B
27-UT-PIT-513 | Pressão de agua de alimentaçãodos knelsons da dessulfurização 27-CK-503A/B/C | 27-CK-503A/B/C
27-UT-FIT-526 | MEDIDOR DE VAZÃO - 27-BO-532B | 27-BO-532B
27-UT-MIT-509B | TRANSMISSOR MULTIVARIÁVEL - ÁGUA DE SELAGEM 27-BO-506B | 27-BO-506B
27-FL-FV-559 | VÁLVULA GUILHOTINA PNEUMÁTICA MANUAL - CONCENTRADO CLEANER DA 27-BO-532A/B P/ 27-TQ-501 | 27-BO-532A/B
15-BR-LIT-505 | sensor de nível na Moega para monitorar o nível de material que está saindo da Moega | 15-MG-501
15-BR-LIT-501 | Transm. Nível - Moega 15_MG_501
15-BR-JT-501 | Transm. torque britador 15_BR_501
15-BR-JT-502 | Transm. torque britador 15_BR_501
15-BR-TT-513 | Brit.rolos 15_BR_501 - Temp. Rolamento Mancal
15-BR-TT-514 | Brit.rolos 15_BR_501 - Temp. Rolamento Mancal
15-BR-LIT-502 | Transm. Nível 15TQ501 - Sacrificio
15-BR-LIT-503 | Transm. Nível 15TQ502 - Moega
15-BR-LSLL-505 | Aspersão Sacrifício - Nível Muito Baixo 15-TQ-501
15-BR-LSLL-506 | Aspersão Sacrifício - Nível Muito Baixo 15-TQ-502
15-BR-LSH-507 | Reservatório de Graxa Britador - Nível Alto 15-BR-501-M7
15-BR-LSHH-507 | Reservatório de Graxa Britador - Nível Muito Alto 15-BR-501-M7
16-PH-XS-504 | Transp. Correia 16_TR_501 _ Detector CAV-28 e 29
16-PH-XS-505 | Transp. Correia 16_TR_501 _ Detector CAV-33 e 34
16-PH-XS-506 | Transp. Correia 16_TR_501 _ Detector CAV-66 e 67
16-PH-XS-507 | Transp. Correia 16_TR_501 _ Detector CAV-99 e 100
15-BR-SE-506B | Sensor de Velocidade 2 Alim. 15_AL_501
15-BR-SE-504B | Sensor de Velocidade 2 Transp. 15_TR_501
15-BR-FSL-501 | Lubrificação britador 15_BR_501
15-BR-ZS-509 | Sensor de Ciclo Sist. Lubrificacao 15-AL-501
15-BR-ZSL-510 | Valvula Sistema Despoeiramento
15-BR-ZSL-511 | Valvula Sistema Despoeiramento
15-BR-ZSL-512 | Valvula Sistema Despoeiramento
15-BR-ZSH-510 | Valvula Sistema Despoeiramento
15-BR-ZSH-511 | Valvula Sistema Despoeiramento
15-BR-ZSH-512 | Valvula Sistema Despoeiramento
15-BR-XL-501A | Semáforo vermelho - Descarga caminhões
15-BR-XL-501B | Semáforo verde - Descarga caminhões
15-BR-FY-501 | Sistema lubrificação de graxa do Britador
15-BR-XA-504 | Sirene de Emergência da Britagem
15-BR-WT-501 | Balança Integradora 15-TR-501
15-BR-NIT-507 | Medição de Entrada para Motores
15-BR-NIT-506 | Medição de Entrada para Motores
15-BR-NIT-508 | Medição do Motor 15_BR_501_M1
15-BR-NIT-509 | Medição do Motor 15_BR_501_M2
15-BR-NIT-510 | Medição do Motor 15_TR_501_M1
15-BR-NIT-511 | Medição Reserva
15-BR-NIT-501 | Medição de Entrada da SubEstação
15-BR-NIT-502 | Medição de Entrada da SubEstação
15-BR-NIT-503 | Medição de Entrada da SubEstação
15-BR-NIT-504 | Medição de Entrada da SubEstação
15-BR-WIC-501 | Malha de Controle da Balanca Integradora
16-PH-LSLL-510 | Aspersão Alimentadores - Nível Muito Baixo 16-TQ-501
16-PH-XS-508 | Transp. Correia 16_TR_501 _ Detector CAV-2 e 3
16-PH-XS-509 | Transp. Correia 16_TR_501 _ Detector CAV-3 e 4
16-PH-LSH-511 | Nivel muito alto de pilha coberta posicao 1
16-PH-LSH-512 | Nivel muito alto de pilha coberta posicao 2
16-PH-LSH-513 | Nivel muito alto de pilha coberta posicao 3
16-PH-LSH-514 | Nivel muito alto de pilha coberta posicao 4
16-PH-LSH-515 | Nivel muito alto de pilha coberta posicao 5
16-PH-LSH-516 | Nivel muito alto de pilha coberta posicao 6
16-PH-SE-503A | Sensor de Velocidade 1 Transp. Correia 16_TR_502
16-PH-SE-503B | Sensor de Velocidade 2 Transp. Correia 16_TR_502
16-PH-SE-502B | Chave de Velocidade do 16_TR_501
16-PH-ZSH-509 | Valvula Recirculação 16TQ501- ABERTA
16-PH-ZSL-508 | Valvula Alimentacao Agua 16TQ501 - FECHADA
16-PH-ZSL-509 | Valvula Recirculação 16TQ501- FECHADA
16-PH-FV-504 | Valvula Aspersao 16AL501
16-PH-FV-505 | Valvula Aspersao 16AL502
16-PH-FV-506 | Valvula Aspersao 16AL503
16-PH-FV-507 | Valvula Aspersao 16AL504
16-PH-FV-508 | Valvula Aspersao 16AL505
16-PH-FV-509 | Valvula Aspersao 16AL506
16-PH-NIT-506 | Medição de Entrada do CCM
27-CL-FV-564 | VÁLVULA GUILHOTINA CICLONE 27-HC-501K | 27-HC-501K
27-CL-FY-564 | VÁLVULA SOLENOIDE ABRIR 27-HC-501K | 27-HC-501K
27-CL-FV-565 | VÁLVULA GUILHOTINA CICLONE 27-HC-501L | 27-HC-501L
27-CL-FY-565 | VÁLVULA SOLENOIDE ABRIR 27-HC-501L | 27-HC-501L
27-UT-FV-548 | VÁLVULA DIAFRAGMA DN 1.1/2", DUA VIAS - ÁGUA DE SELAGEM 27-BO-506A | 27-BO-506A
27-UT-FV-549 | VÁLVULA DIAFRAGMA DN 1.1/2", DUA VIAS - ÁGUA DE SELAGEM 27-BO-506B | 27-BO-506B
27-FL-FV-557 | VÁLVULA GUILHOTINA PNEUMÁTICA MANUAL - DRENO DA 27-CX-506 | 27-CX-506
27-FL-FV-560B | VÁLVULA GUILHOTINA PNEUMÁTICA MANUAL - REJEITO CONCENTRADO DA CENTRIFUGO KNELSON 27-BO-502B P/ 27-CX-506 | 27-BO-502B
27-FL-FV-561B | VÁLVULA GUILHOTINA PNEUMÁTICA MANUAL - REJEITO CONCENTRADO DA CENTRIFUGO KNELSON DA 27-BO-502B P/ 27-TQ-501 | 27-BO-502B
27-FL-FV-560A | VÁLVULA GUILHOTINA PNEUMÁTICA MANUAL - REJEITO CONCENTRADO DA CENTRIFUGO KNELSON 27-BO-502A P/ 27-CX-506 | 27-BO-502A
27-FL-FV-561A | VÁLVULA GUILHOTINA PNEUMÁTICA MANUAL - REJEITO CONCENTRADO DA CENTRIFUGO KNELSON DA 27-BO-502A P/ 27-TQ-501 | 27-BO-502A
27-FL-FV-562 | VÁLVULA GUILHOTINA PNEUMÁTICA MANUAL - DRENO DO 27-DE-506 | 27-DE-506
27-FL-FV-563 | VÁLVULA GUILHOTINA PNEUMÁTICA MANUAL - RECALQUE DA 27-BO-504AB P/ 27-PE-505 PENEIRA VIBRATÓRIA / CIL | 27-BO-504AB
16-PH-NIT-507 | Medição de Entrada do CCM
16-PH-NIT-524 | Medição de Entrada do 16-CM-503 480 V | 16-CM-503
16-PH-NIT-508 | Medição do Motor 16_TR_501_M1 | 16_TR_501_M1
16-PH-NIT-509 | Medição do Motor 16_TR_501_M2 | 16_TR_501_M2
16-PH-NIT-510 | Medição do Motor 16_TR_501_M3 | 16_TR_501_M3
16-PH-NIT-511 | Medição do Motor 16_TR_502_M1 | 16_TR_502_M1
16-PH-NIT-512 | Medição Reserva
16-PH-NIT-513 | Medição Reserva
16-PH-NIT-514 | Medição do Motor 16_TR_501_M1 | 16_TR_501_M1
16-PH-NIT-515 | Medição do Motor 16_TR_501_M2 | 16_TR_501_M2
16-PH-NIT-516 | Medição do Motor 16_TR_501_M3 | 16_TR_501_M3
16-PH-NIT-517 | Medição Reserva
16-PH-NIT-503 | Medição de Entrada da SubEstação
16-PH-NIT-504 | Medição de Entrada da SubEstação
16-PH-NIT-505 | Medição de Entrada dos Motores Media
16-PH-NIT-520 | Medição de teperatura do Motor 16_TR_501_M2 | 16_TR_501_M2
16-PH-NIT-521 | Medição de teperatura do Motor 16_TR_501_M3 | 16_TR_501_M3
16-PH-NIT-522 | Medição de teperatura do Motor 16_TR_502_M1 | 16_TR_502_M1
16-PH-NIT-523 | Medição 16-TF-503 Cubículo 4 do 16-QF-501 13.8 Kv | 16-QF-501
16-PH-WIC-501 | Controle de Alimentação de Minério
26-MO-FIC-501 | Vazão na saída das bomba da CX-502 | 26-CX-502
26-MO-FIC-502 | Vazão na saída das bomba da CX-503 | 26-CX-503
26-MO-LIC-521 | Controle de Nível 26-CX-501 atraves da Agua Caixa 26_UT_FIC_516 | 26-CX-501
26-MO-RIC-501 | Controle Rotacao 26-BO-501AB | 26-BO-501AB
26-MO-FIC-510 | Controle de vazao da bomba 23BO501 | 23BO501
26-MO-DIC-664 | Controle de densidade do bombeamento P2-P1 linha 1
26-MO-DIC-665 | Controle de densidade do bombeamento P2-P1 linha 2
26-MO-FIC-538 | Controlador velocidade 26_BO_534 | 26_BO_534
26-MO-FIC-540 | Controlador velocidade 26_BO_535 | 26_BO_535
26-MO-FIC-539 | Controlador velocidade 26_BO_536 | 26_BO_536
26-MO-FIC-537 | Controlador velocidade 26_BO_533 | 26_BO_533
26-MO-FIC-592 | AGS - 26_BO_535 | 26_BO_535
26-MO-FIC-593 | AGS - 26_BO_536 | 26_BO_536
26-MO-FIC-542 | Controlador velocidade 26_BO_529 | 26_BO_529
26-MO-FIC-543 | Controlador velocidade 26_BO_530 | 26_BO_530
26-MO-DIC-674 | Controlador de vazao de agua linha 1 da 26_BO_536 | 26_BO_536
26-MO-DIC-519 | Controlador Densidade Da 26-BO-530 | 26-BO-530
26-MO-TE-TT-508 | Transmissor de Temperatura 26_BO_503 | 26_BO_503
26-MO-TE-TT-509 | Transmissor de Temperatura 26_BO_505 | 26_BO_505
26-MO-FCV-523 | Válvula de Controle saída do HC
26-MO-NIT-518 | Med.Grand. / Relé Multi-Bomba 26-BO-503 | 26-BO-503
26-MO-NIT-519 | Medidor de Grandeza-Painel 26-CM-502 | 26-CM-502
26-MO-NIT-524 | Med.Grand. / Relé Multi-Bomba 26-BO-503 | 26-BO-503
26-MO-NIT-525 | Medidor Reserva-Painel 26-CM-502 | 26-CM-502
26-MO-NIT-501 | Medidor de Grandeza-Painel 26-QF-502 | 26-QF-502
26-MO-NIT-502 | Medidor de Grandeza-Painel 26-QF-502 | 26-QF-502
26-MO-NIT-503 | Medidor de Grandeza-Painel 26-QF-502 | 26-QF-502
16-PH-WIT-501 | Sistema Pesagem Transportadora Correia
26-MO-NIT-504 | Medidor de Grandeza-Painel 26-QF-502 | 26-QF-502
26-MO-NIT-505 | Medidor de Grandeza-Painel 26-QF-502 | 26-QF-502
26-MO-NIT-506 | Medidor de Grandeza-Painel 26-QF-501 | 26-QF-501
26-MO-NIT-507 | Medidor de Grandeza-Painel 26-QF-501 | 26-QF-501
26-MO-NIT-526 | Medidor de Grandeza-Painel 26-QF-501 | 26-QF-501
26-MO-NIT-529 | Relé Multilin 369 - Bomba 26-BO-503 | 26-BO-503
26-MO-LIC-503 | Controle de Nível 26-CX-503 | 26-CX-503
26-MO-DIC-502 | Controle de Densidade p/ 26-HC-502 | 26-HC-502
16-PH-XS-510 | Detector do Transp. Correia 16_TR_503 - Proximo Retorno 26TR503
26-MO-FIC-569 | Controle de Água para 16-CH-515 | 16-CH-515
26-MO-FCV-615 | Válvula de Controle Polpa Moinho 3
26-MO-LSLL-515 | Nível Muito Baixo Óleo 26_TF_507 | 26_TF_507
26-MO-LSLL-516 | Nível Muito Baixo Óleo 26_TF_508 | 26_TF_508
26-MO-PSV-501 | Valv Alivio Pressão 26_TF_507 | 26_TF_507
16-PH-SE-504B | Sensor de Velocidade 2 - Roda Loca - Transp. Correia 16_TR_503
16-PH-WQI-501 | Sist. Pesagem Transp. Correia 16_TR_503
26-MO-PSV-502 | Valv Alivio Pressão 26_TF_508 | 26_TF_508
26-MO-ZSH-563 | Válv. Aberta 26_CH_534 | 26_CH_534
26-MO-ZSL-563 | Válv. Fechada 26_CH_534 | 26_CH_534
26-MO-FY-594 | Válv. Hidr. Ciclone 26_HC_503A Acion. | 26_HC_503A
26-MO-FY-595 | Válv. Hidr. Ciclone 26_HC_503B Acion. | 26_HC_503B
26-MO-FY-596 | Válv. Hidr. Ciclone 26_HC_503C Acion. | 26_HC_503C
26-MO-FY-597 | Válv. Hidr. Ciclone 26_HC_503D Acion. | 26_HC_503D
26-MO-FY-598 | Válv. Hidr. Ciclone 26_HC_503E Acion. | 26_HC_503E
26-MO-FY-599 | Válv. Hidr. Ciclone 26_HC_503F Acion. | 26_HC_503F
26-MO-FY-600 | Válv. Hidr. Ciclone 26_HC_503G Acion. | 26_HC_503G
26-MO-FY-601 | Válv. Hidr. Ciclone 26_HC_503H Acion. | 26_HC_503H
26-MO-FY-602 | Válv. Hidr. Ciclone 26_HC_503I Acion. | 26_HC_503I
26-MO-FY-603 | Válv. Hidr. Ciclone 26_HC_503J Acion. | 26_HC_503J
26-MO-FY-604 | Válv. Hidr. Ciclone 26_HC_503K Acion. | 26_HC_503K
26-MO-FY-605 | Válv. Hidr. Ciclone 26_HC_503L Acion. | 26_HC_503L
26-MO-FY-606 | Válv. Hidr. Ciclone 26_HC_503M Acion. | 26_HC_503M
26-MO-FY-607 | Válv. Hidr. Ciclone 26_HC_503N Acion. | 26_HC_503N
26-MO-FY-608 | Válv. Hidr. Ciclone 26_HC_503O Acion. | 26_HC_503O
26-MO-FY-609 | Válv. Hidr. Ciclone 26_HC_503P Acion. | 26_HC_503P
26-MO-FY-610 | Válv. Hidr. Ciclone 26_HC_503Q Acion. | 26_HC_503Q
26-MO-FY-611 | Válv. Hidr. Ciclone 26_HC_503R Acion. | 26_HC_503R
26-MO-FY-612 | Válv. Hidr. Ciclone 26_HC_503S Acion. | 26_HC_503S
26-MO-FY-613 | Válv. Hidr. Ciclone 26_HC_503T Acion. | 26_HC_503T
26-MO-FY-563A | Válv. 26_CH_534 Acionam. A | 26_CH_534
26-MO-FY-563B | Válv. 26_CH_534 Acionam. B | 26_CH_534
26-MO-FV-563 | Valvula 26_CH_534-Acionam. | 26_CH_534
26-MO-NIT-512 | Medidor de Grandeza-Painel 26-CM-507 | 26-CM-507
26-MO-LIC-504 | Controle de Nível 26-CX-519 | 26-CX-519
26-MO-FIC-615 | Controle Abertura Valv. 26-DE-501 - Bolas 3 | 26-DE-501
26-MO-DIC-506 | Controle de Densidade 26-CX-519 | 26-CX-519
26-MO-FIC-506 | Vazão da bomba 26-BO-514 | 26-BO-514
26-MO-PIC-501 | Controle de Pressao Do HC-503 | 26-HC-503
26-MO-TT-550C
26-MO-TT-550D
26-MO-FIT-513
26-MO-LT-506
26-MO-ZSH-635A | VALV DE DRENO ABERTA
26-MO-ZSL-635A | VALV DE DRENO FECHADO
26-MO-ZSH-660A | Válv. Dreno Sucção 26-BO-529 Aberta
26-MO-ZSL-660A | Válv. Dreno Sucção 26-BO-529 Fechada
26-MO-ZSH-660B | Válv. Dreno Descarga 26-BO-529 Aberta
26-MO-ZSL-660B | Válv. Dreno Descarga 26-BO-529 Fechada
26-MO-ZSH-660C | Válv. Dreno Linha 26-BO-529 Aberta
26-MO-ZSL-660C | Válv. Dreno Linha 26-BO-529 Fechada
26-MO-ZSH-660D | Válv. Dreno Linha 26-BO-529 Aberta
26-MO-ZSL-660D | Válv. Dreno Linha 26-BO-529 Fechada
26-MO-ZSH-660E | Válv. Dreno Linha 26-BO-529 Aberta
26-MO-ZSL-660E | Válv. Dreno Linha 26-BO-529 Fechada
26-MO-ZSH-661A | Válv. Dreno Sucção 26-BO-530 Aberta
26-MO-ZSL-661A | Válv. Dreno Sucção 26-BO-530 Fechada
26-MO-ZSH-661B | Válv. Dreno Descarga 26-BO-530 Aberta
26-MO-ZSL-661B | Válv. Dreno Descarga 26-BO-530 Fechada
26-MO-ZSH-661C | Válv. Dreno Linha 26-BO-530 Aberta
26-MO-ZSL-661C | Válv. Dreno Linha 26-BO-530 Fechada
26-MO-ZSH-661D | Válv. Dreno Linha 26-BO-530 Aberta
26-MO-ZSL-661D | Válv. Dreno Linha 26-BO-530 Fechada
26-MO-ZSH-661E | Válv. Dreno Linha 26-BO-530 Aberta
26-MO-ZSL-661E | Válv. Dreno Linha 26-BO-530 Fechada
26-MO-FY-620 | Válv. Acion.
26-MO-FY-621 | Válv. Acion.
26-MO-FY-635A | COMANDO ABRIR VALV DRENO
26-MO-FY-660A | Dreno Sucção 26-BO-529
26-MO-FY-660B | Dreno Descarga 26-BO-529
26-MO-FY-660C | Dreno Linha 26-BO-529
26-MO-FY-660D | Dreno Linha 26-BO-529
26-MO-FY-660E | Dreno Linha 26-BO-529
26-MO-FY-661A | Dreno Sucção 26-BO-530
26-MO-FY-661B | Dreno Descarga 26-BO-530
26-MO-FY-661C | Dreno Linha 26-BO-530
26-MO-FY-661D | Dreno Linha 26-BO-530
26-MO-FY-661E | Dreno Linha 26-BO-530
26-MO-FV-641 | Válv. Hidr. Ciclone 26_HC_505T Acion.
26-MO-FV-635A | VALV DRENO
26-MO-FV-660A | Dreno 26-BO-529 Sucção
26-MO-FV-660B | Dreno 26-BO-529 Recalque
26-MO-FV-660C | Dreno 26-BO-529 Linha
26-MO-FV-660D | Dreno 26-BO-529 Linha
26-MO-FV-660E | Dreno 26-BO-529 Linha
26-MO-FV-661A | Dreno 26-BO-530 Sucção
26-MO-FV-661B | Dreno 26-BO-530 Recalque
26-MO-FV-661C | Dreno 26-BO-530 Linha
26-MO-FV-661D | Dreno 26-BO-530 Linha
26-MO-FV-661E | Dreno 26-BO-530 Linha
26-MO-NIT-541
26-MO-NIT-539
26-MO-NIT-535
26-MO-NIT-536
26-MO-NIT-537
26-MO-NIT-538
26-MO-NIT-530
26-MO-NIT-531
26-MO-NIT-532
26-MO-NIT-533
26-MO-LIC-506
26-MO-DIC-507
26-MO-PIC-502 | Controlador de Pressao Do 26-HC-501
26-MO-FIT-509C
26-MO-CA-502C
26-MO-FIT-505C
26-MO-CF-501C
26-MO-CH-500C
26-MO-FIT-506C
26-MO-FIT-507C
26-MO-FIT-508C
26-MO-FIT-512C
26-MO-FIT-513C
26-MO-FIT-514C
26-MO-FIT-515C
26-MO-FIT-521C
26-MO-FIT-522C
26-MO-FIT-523C
26-MO-FIT-524C
26-MO-FIT-531C
26-MO-FIT-533C
26-MO-FIT-534C
26-MO-FIT-536C
26-MO-FIT-532C
26-MO-FIT-535C
26-MO-FV-503C
26-MO-FV-504C
26-MO-FV-505C
26-MO-FV-506C
26-MO-FV-507C
26-MO-FV-508C
26-MO-FV-509C
26-MO-FV-510C
26-MO-FV-511C
26-MO-FV-512C
26-MO-FV-513C
26-MO-FV-514C
26-MO-FV-515C
26-MO-FV-516C
26-MO-FV-517C
26-MO-FV-518C
26-MO-FV-519C
26-MO-FV-520C
26-MO-FV-521C
26-MO-FV-522C
26-MO-FV-523C
26-MO-FV-524C
26-MO-FV-525C
26-MO-FV-526C
26-MO-FV-527C
26-MO-FV-528C
26-MO-FV-529C
26-MO-FV-530C
26-MO-FV-531C
26-MO-FV-532C
26-MO-FV-533C
26-MO-FV-534C
26-MO-FV-535C
26-MO-FV-536C
26-MO-FV-539C
26-MO-FV-540C
26-MO-FV-541C
26-MO-FV-542C
26-MO-FV-543C
26-MO-FV-544C
26-MO-FV-545C
26-MO-HSS-501C
26-MO-HSS-502C
26-MO-HSS-507C
26-MO-HSS-508C
26-MO-HSS-509C
26-MO-HSS-516C
26-MO-HSS-517C
26-MO-HSS-526C
26-MO-HSS-527C
26-MO-HSS-534C
26-MO-HSS-535C
26-MO-HSS-540C
26-MO-HSS-541C
26-MO-HSS-542C
26-MO-HSS-552C
26-MO-HS-503C
26-MO-HS-504C
26-MO-HS-505C
26-MO-HS-506C
26-MO-HS-510C
26-MO-HS-511C
26-MO-HS-512C
26-MO-HS-513C
26-MO-HS-515C
26-MO-HS-514C
26-MO-HS-518C
26-MO-HS-519C
26-MO-HS-520C
26-MO-HS-521C
26-MO-HS-522C
26-MO-HS-523C
26-MO-HS-524C
26-MO-HS-525C
26-MO-HS-528C
26-MO-HS-529C
26-MO-HS-530C
26-MO-HS-531C
26-MO-HS-532C
26-MO-HS-533C
26-MO-HS-536C
26-MO-HS-537C
26-MO-HS-539C
26-MO-HS-538C
26-MO-HS-543C
26-MO-HS-544C
26-MO-HS-545C
26-MO-HS-546C
26-MO-HS-547C
26-MO-HS-548C
26-MO-HS-549C
26-MO-HS-550C
26-MO-HS-551C
26-MO-MIT-501C
26-MO-MIT-502C
26-MO-TT-528C
26-MO-TT-529C
26-MO-TT-530C
26-MO-TT-537C
26-MO-TT-538C
26-MO-TT-539C
26-MO-XL-501C
26-MO-XL-502C
26-MO-XL-503C
26-MO-XL-504C
26-MO-XL-505C
26-MO-XL-506C
26-MO-XL-507C
26-MO-XL-508C
26-MO-XL-510C
26-MO-XL-509C
27-RE-FIT-553
26-MO-XL-512C
26-MO-XL-511C
26-MO-XL-513C
26-MO-XL-514C
26-MO-XL-515C
26-MO-XL-516C
26-MO-XL-517C
26-MO-XL-518C
26-MO-XL-519C
26-MO-XL-520C
26-MO-XL-521C
26-MO-XL-522C
26-MO-XL-523C
26-MO-XL-524C
26-MO-XL-5-25C
26-MO-XL-526C
26-MO-DF-504C
26-MO-TIC-507C
26-MO-TIC-533C
26-MO-FIT-507D
26-MO-FIT-506D
26-MO-FIT-508D
26-MO-TT-538D
26-MO-TT-530D
26-MO-TT-537D
26-MO-TT-529D
26-MO-TT-528D
26-MO-HSS-507D
26-MO-HSS-540D
26-MO-MIT-501D
26-MO-HSS-535D
26-MO-LSH-507D
26-MO-HSS-508D
26-MO-HSS-517D
26-MO-HSS-527D
26-MO-HSS-501D
26-MO-HSS-541D
26-MO-HSS-509D
26-MO-HSS-552D
26-MO-HSS-542D
26-MO-MIT-502D
26-MO-HSS-516D
26-MO-HSS-526D
26-MO-HSS-502D
26-MO-HSS-534D
26-MO-HS-528D
26-MO-HS-547D
26-MO-HS-503D
26-MO-HS-504D
26-MO-HS-518D
26-MO-HS-537D
26-MO-HS-524D
26-MO-HS-531D
26-MO-HS-548D
26-MO-HS-539D
26-MO-HS-506D
26-MO-HS-512D
26-MO-HS-520D
26-MO-HS-550D
26-MO-HS-543D
26-MO-HS-529D
26-MO-HS-549D
26-MO-HS-515D
26-MO-HS-514D
26-MO-HS-532D
26-MO-HS-538D
26-MO-HS-505D
26-MO-HS-523D
27-RE-FIC-553
26-MO-HS-551D
26-MO-HS-546D
26-MO-HS-557D
26-MO-HS-521D
26-MO-HS-510D
26-MO-HS-522D
26-MO-HS-536D
26-MO-HS-556D
26-MO-HS-511D
26-MO-HS-545D
26-MO-HS-553D
26-MO-HS-544D
26-MO-HS-519D
27-RE-FIT-552
26-MO-HS-533D
26-MO-HS-554D
26-MO-HS-525D
26-MO-HS-530D
26-MO-HS-513D
26-MO-FV-532D
26-MO-FV-530D
26-MO-FV-517D
26-MO-FV-541D
26-MO-FV-536D
26-MO-FV-543D
26-MO-FV-510D
26-MO-FV-505D
26-MO-FV-520D
26-MO-FV-511D
26-MO-FV-516D
26-MO-FV-512D
26-MO-FV-504D
26-MO-FV-534D
26-MO-FV-503D
26-MO-FV-513D
26-MO-FV-545D
26-MO-FV-542D
26-MO-FV-529D
26-MO-FV-531D
26-MO-FV-514D
26-MO-FV-518D
27-RE-FCV-552
26-MO-FV-539D
26-MO-FV-526D
26-MO-FV-507D
26-MO-FV-508D
26-MO-FV-509D
26-MO-FV-525D
26-MO-FV-540D
26-MO-FV-522D
26-MO-FV-527D
26-MO-FV-521D
26-MO-FV-544D
26-MO-FV-524D
26-MO-FV-506D
26-MO-FV-515D
26-MO-FV-535D
26-MO-FV-519D
26-MO-FV-523D
26-MO-FV-533D
26-MO-FV-528D
26-MO-FIT-531D
26-MO-FIT-536D
26-MO-FIT-534D
26-MO-FIT-535D
26-MO-FIT-532D
26-MO-FIT-533D
26-MO-FIT-515D
26-MO-FIT-524D
26-MO-FIT-514D
26-MO-FIT-512D
26-MO-FIT-509D
26-MO-FIT-513D
26-MO-FIT-521D
26-MO-FIT-523D
26-MO-FIT-522D
26-MO-ZS-571D
26-MO-TT-539D
26-MO-FIT-505D
26-MO-DF-504D
26-MO-CF-501D
26-MO-CA-502D
26-MO-TIC-533D
26-MO-TIC-507D
26-MO-LIT-505D
26-MO-CH-500D
26-MO-LIT-503D
26-MO-LIT-501D
26-MO-SE-512 | Sensor de velocidade da correia do separador magnético 26SM503 | 26-SM-503
26-MO-ZY-502 | Sensor de campo magnético do separador magnético 26SM503 | 26-SM-503
26-MO-LSL-517 | Sensor de nível de óleo do separador magnético 26SM503 | 26-SM-503
26-MO-LIT-508 | SENSOR DE NIVEL PARA DISTRIBUIDOR | 26-DE-501
26-MO-PIT-553A | Transmissores de pressão (sapatas de empuxo) | 26-MO-504
26-MO-PIT-553B | Transmissores de pressão (sapatas de empuxo) | 26-MO-504
26-MO-PIT-554A | Transmissores de pressão (sapatas de empuxo) | 26-MO-504
26-MO-PIT-554B | Transmissores de pressão (sapatas de empuxo) | 26-MO-504
26-MO-PIT-555A | Transmissores de pressão (sapatas de empuxo) | 26-MO-505
26-MO-PIT-555B | Transmissores de pressão (sapatas de empuxo) | 26-MO-505
26-MO-PIT-556A | Transmissores de pressão (sapatas de empuxo) | 26-MO-505
26-MO-PIT-556B | Transmissores de pressão (sapatas de empuxo) | 26-MO-505
26-MS-AE-501A | MICROFONE LADO ESQUERDO IMPACTÔMETRO | 26-IP-501
26-MS-AE-501B | MICROFONE LADO DIREITO IMPACTÔMETRO | 26-IP-501
26-MS-AE-AT-550 | CONDUTIVIDADE ÁGUA DE REFRIGERAÇÃO INTERNA | 26-MO-501
26-MS-AS-502 | SINAL DO IMPACTÔMETRO | 26-IP-501
26-MS-AT-503 | TRANSMISSOR NIVEL IMPACTÔMETRO | 26-IP-501
26-MS-FCV-503 | VÁLV. CONTROLE DE FLUXO LUBRIF. BOMBAS ACUMULADOR | 26-MO-501
26-MS-FCV-504 | VÁLV. CONTROLE DE FLUXO LUBRIF. BOMBAS ACUMULADOR | 26-MO-501
26-MS-FCV-510 | VÁLV. CONT. FLUXO LUBRIF. MANCAL ALIMENTAÇÃO (SAPATAS) | 26-MO-501
26-MS-FCV-511 | VÁLV. CONT. FLUXO LUBRIF. MANCAL DE ALIMENTAÇÃO | 26-MO-501
26-MS-FCV-516 | VÁLV. CONTROLE DE FLUXO LUBRIF. MANCAL DE ALIMENTAÇÃO | 26-MO-501
26-MS-FCV-517 | VÁLV. CONTROLE DE FLUXO LUBRIF. MANCAL DE ALIMENTAÇÃO | 26-MO-501
26-MS-FCV-518 | VÁLV. CONTROLE DE FLUXO LUBRIF. MANCAL DE ALIMENTAÇÃO | 26-MO-501
26-MS-FCV-519 | VÁLV. CONTROLE DE FLUXO LUBRIF. MANCAL DE ALIMENTAÇÃO | 26-MO-501
26-MS-FCV-520 | VÁLV. CONTROLE DE FLUXO LUBRIF. MANCAL DE DESCARGA | 26-MO-501
26-MS-FCV-525 | VÁLV. CONTROLE DE FLUXO LUBRIF. MANCAL DE DESCARGA | 26-MO-501
27-RE-FIC-552
26-MS-FCV-526 | VÁLV. CONTROLE DE FLUXO LUBRIF. MANCAL DE DESCARGA | 26-MO-501
26-MS-FCV-527 | VÁLV. CONTROLE DE FLUXO LUBRIF. MANCAL DE DESCARGA | 26-MO-501
26-MS-FCV-528 | VÁLV. CONTROLE DE FLUXO LUBRIF. MANCAL DE DESCARGA | 26-MO-501
26-MS-FCV-531 | VALVULA CONTROLADORA VAZÃO FREIO DO MOINHO | 26-MO-501
26-MS-FCV-532 | VALVULA CONTROLADORA VAZÃO FREIO DO MOINHO | 26-MO-501
26-MS-FE-505 | SENSOR DE FLUXO LUBRIF. BOMBAS DE B.P. | 26-MO-501
26-MS-FE-506 | SENSOR DE FLUXO LUBRIF. MANCAL ALIMENTAÇÃO (SAPATAS) | 26-MO-501
26-MS-FE-507 | SENSOR DE FLUXO LUBRIF. MANCAL ALIMENTAÇÃO (SAPATAS) | 26-MO-501
26-MS-FE-508 | SENSOR DE FLUXO LUBRIF. MANCAL ALIMENTAÇÃO (SAPATAS) | 26-MO-501
26-MS-FE-509 | SENSOR DE FLUXO LUBRIF. MANCAL ALIMENTAÇÃO (SAPATAS) | 26-MO-501
26-MS-FE-512 | SENSOR DE FLUXO LUBRIF. MANCAL DE ALIMENTAÇÃO | 26-MO-501
26-MS-FE-513 | SENSOR DE FLUXO LUBRIF. MANCAL DE ALIMENTAÇÃO | 26-MO-501
26-MS-FE-514 | SENSOR DE FLUXO LUBRIF. MANCAL DE ALIMENTAÇÃO | 26-MO-501
26-MS-FE-515 | SENSOR DE FLUXO LUBRIF. MANCAL DE ALIMENTAÇÃO | 26-MO-501
26-MS-FE-521 | SENSOR DE FLUXO LUBRIF. MANCAL DE DESCARGA | 26-MO-501
26-MS-FE-522 | SENSOR DE FLUXO LUBRIF. MANCAL DE DESCARGA | 26-MO-501
26-MS-FE-523 | SENSOR DE FLUXO LUBRIF. MANCAL DE DESCARGA | 26-MO-501
26-MS-FE-524 | SENSOR DE FLUXO LUBRIF. MANCAL DE DESCARGA | 26-MO-501
26-MS-FIT-505 | TRANSM. E INDIC. DE FLUXO LUBRIF. BOMBAS DE B.P. | 26-MO-501
27-RE-FIT-550
26-MS-FIT-506 | TRANSM. FLUXO LUBRIF. MANCAL ALIMENTAÇÃO (SAPATAS) | 26-MO-501
26-MS-FIT-507 | TRANSM. FLUXO LUBRIF. MANCAL ALIMENTAÇÃO (SAPATAS) | 26-MO-501
26-MS-FIT-508 | TRANSM. FLUXO LUBRIF. MANCAL ALIMENTAÇÃO (SAPATAS) | 26-MO-501
26-MS-FIT-509 | TRANSM. FLUXO LUBRIF. MANCAL ALIMENTAÇÃO (SAPATAS) | 26-MO-501
26-MS-FIT-512 | TRANSM. FLUXO LUBRIF. MANCAL DE ALIMENTAÇÃO | 26-MO-501
26-MS-FIT-513 | TRANSM. FLUXO LUBRIF. MANCAL DE ALIMENTAÇÃO | 26-MO-501
26-MS-FIT-514 | TRANSM. FLUXO LUBRIF. MANCAL DE ALIMENTAÇÃO | 26-MO-501
26-MS-FIT-515 | TRANSM. FLUXO LUBRIF. MANCAL DE ALIMENTAÇÃO | 26-MO-501
26-MS-FIT-521 | TRANSM. E INDIC. DE FLUXO LUBRIF. MANCAL DE DESCARGA | 26-MO-501
26-MS-FIT-522 | TRANSM. E INDIC. DE FLUXO LUBRIF. MANCAL DE DESCARGA | 26-MO-501
26-MS-FIT-523 | TRANSM. E INDIC. DE FLUXO LUBRIF. MANCAL DE DESCARGA | 26-MO-501
26-MS-FIT-524 | TRANSM. E INDIC. DE FLUXO LUBRIF. MANCAL DE DESCARGA | 26-MO-501
26-MS-FV-501 | VÁLVULA DE FLUXO LUBRIF. BOMBAS ACUMULADOR | 26-MO-501
26-MS-FV-502 | VÁLVULA DE FLUXO LUBRIF. BOMBAS ACUMULADOR | 26-MO-501
26-MS-FV-503 | VÁLVULA SOLENÓIDE DE ÁGUA DO ABRANDADOR | 26-MO-501
26-MS-FY-529 | VÁLVULA PNEUMATICA LIB. PRESSÃO LUB. BOMBAS ACUMULADOR | 26-MO-501
26-MS-FY-530 | VÁLVULA PNEUMATICA LIB. PRESSÃO LUB. BOMBAS ACUMULADOR | 26-MO-501
26-MS-LG-502 | INDICAÇÃO NIVEL LADO SUJO CONJ. LUBRIFICAÇÃO RESERV DE ÓLEO | 26-MO-501
26-MS-LG-504 | INDICADOR NIVEL LADO LIMPO CONJ. LUB. RESERV DE ÓLEO | 26-MO-501
26-MS-LSH-505 | NIVEL OLEO ALTO FREIO DO MOINHO | 26-MO-501
26-MS-LSL-501 | DETEÇÃO NIVEL BAIXO LADO SUJO CONJ. LUB. RESERV DE ÓLEO | 26-MO-501
26-MS-LSL-503 | DETEÇÃO NIVEL BAIXO LADO LIMPO CONJ. LUB. RESERV DE ÓLEO | 26-MO-501
26-MS-LSL-505 | NIVEL OLEO BAIXO FREIO DO MOINHO | 26-MO-501
27-UT-FIT-527 | Transmissor de vazão de água de diluição de floculante para o espessador 27-ES-501
27-RE-FIT-551 | REAGENTE P/ 26-CX-542
26-MS-MT-501 | TRANS. UMIDADE RET OLEO MANCAL ALIM. CONJ. LUB. RESERV ÓLEO | 26-MO-501
26-MS-MT-502 | TRANS. UMIDADE RET OLEO MANCAL DESC. CONJ. LUB. RESERV ÓLEO | 26-MO-501
26-MS-PCV-575 | VÁLVULA CONT. PRESSÃO SISTEMA GRAXA VEDAÇÃO MANCAL | 26-MO-501
26-MS-PDIT-505 | TRANSMISSOR DE PRESSÃO DIF. LUBRIF. BOMBAS EMPUXO | 26-MO-501
26-MS-PDIT-512 | TRANS. PRESSÃO DIF. LUB. BOMBAS A.P. MANCAL ALIMENTAÇÃO | 26-MO-501
26-MS-PDIT-513 | TRANSMISSOR PRESSÃO DIF. LUB. BOMBAS A.P. MANCAL DESCARGA | 26-MO-501
26-MS-PDIT-528 | TRANSMISSOR PRESSÃO DIF. LUBRIF. BOMBAS DE B.P. | 26-MO-501
26-MS-PDSH-564 | PEDESTAL DIREITO: FILTRO SUJO FREIO DO MOINHO | 26-MO-501
26-MS-PDSH-565 | PEDESTAL ESQUERDO: FILTRO SUJO FREIO DO MOINHO | 26-MO-501
26-MS-PDSH-566 | UNIDADE HIDRAULICA: FILTRO SUJO FREIO DO MOINHO | 26-MO-501
26-MS-PDSH-567 | SAIDA UN. HIDRAULICA: FILTRO SUJO FREIO DO MOINHO | 26-MO-501
26-MS-PI-501 | MANÔMETRO LUBRIF. BOMBAS DE EMPUXO | 26-MO-501
26-MS-PI-502 | MANÔMETRO LUBRIF. BOMBAS DE EMPUXO | 26-MO-501
26-MS-PI-506 | MANÔMETRO LUBRIF. BOMBAS DE A.P. | 26-MO-501
27-RE-FCV-550
26-MS-PI-507 | MANÔMETRO LUBRIF. BOMBAS DE A.P. | 26-MO-501
26-MS-PI-508 | MANÔMETRO LUBRIF. BOMBAS DE A.P. | 26-MO-501
26-MS-PI-514 | MANÔMETRO LUBRIF. BOMBAS ACUMULADOR | 26-MO-501
26-MS-PI-515 | MANÔMETRO LUBRIF. BOMBAS ACUMULADOR | 26-MO-501
26-MS-PI-516 | MANÔMETRO LUBRIF. BOMBAS ACUMULADOR | 26-MO-501
26-MS-PI-517 | MANÔMETRO LUBRIF. BOMBAS ACUMULADOR | 26-MO-501
26-MS-PI-523 | MANÔMETRO LUBRIF. BOMBAS DE B.P. | 26-MO-501
26-MS-PI-524 | MANÔMETRO LUBRIF. BOMBAS DE B.P. | 26-MO-501
26-MS-PI-525 | MANÔMETRO LUBRIF. BOMBAS DE B.P. | 26-MO-501
26-MS-PI-529 | MANÔMETRO LUBRIF. MANCAL DE ALIMENTAÇÃO | 26-MO-501
26-MS-PI-530 | MANÔMETRO LUBRIF. MANCAL DE ALIMENTAÇÃO | 26-MO-501
26-MS-PI-531 | MANÔMETRO LUBRIF. MANCAL DE ALIMENTAÇÃO | 26-MO-501
26-MS-PI-532 | MANÔMETRO LUBRIF. MANCAL DE ALIMENTAÇÃO | 26-MO-501
26-MS-PI-537 | MANÔMETRO LUBRIF. MANCAL DE ALIMENTAÇÃO | 26-MO-501
27-UT-FCV-524 | Água p/ 26-CX-542
27-RE-FCV-551 | REAGENTE P/ 26-CX-542
26-MS-PI-538 | MANÔMETRO LUBRIF. MANCAL DE ALIMENTAÇÃO | 26-MO-501
26-MS-PI-539 | MANÔMETRO LUBRIF. MANCAL DE ALIMENTAÇÃO | 26-MO-501
26-MS-PI-540 | MANÔMETRO LUBRIF. MANCAL DE ALIMENTAÇÃO | 26-MO-501
26-MS-PI-545 | MANÔMETRO LUBRIF. MANCAL DE DESCARGA | 26-MO-501
26-MS-PI-546 | MANÔMETRO LUBRIF. MANCAL DE DESCARGA | 26-MO-501
26-MS-PI-547 | MANÔMETRO LUBRIF. MANCAL DE DESCARGA | 26-MO-501
26-MS-PI-548 | MANÔMETRO LUBRIF. MANCAL DE DESCARGA | 26-MO-501
26-MS-PI-553 | MANÔMETRO LUBRIF. MANCAL DE DESCARGA | 26-MO-501
26-MS-PI-554 | MANÔMETRO LUBRIF. MANCAL DE DESCARGA | 26-MO-501
26-MS-PI-555 | MANÔMETRO LUBRIF. MANCAL DE DESCARGA | 26-MO-501
26-MS-PI-556 | MANÔMETRO LUBRIF. MANCAL DE DESCARGA | 26-MO-501
26-MS-PI-561 | MANÔMETRO LUBRIF. MANCAL ALIMENTAÇÃO (SAPATAS) | 26-MO-501
26-MS-PI-562 | MANÔMETRO LUBRIF. MANCAL ALIMENTAÇÃO (SAPATAS) | 26-MO-501
26-MS-PI-563 | MANÔMETRO LUBRIF. MANCAL ALIMENTAÇÃO (SAPATAS) | 26-MO-501
26-MS-PI-564 | MANÔMETRO LUBRIF. MANCAL ALIMENTAÇÃO (SAPATAS) | 26-MO-501
26-MS-PI-569 | INDICAÇÃO PRESSÃO NA UN. HIDRAULICA FREIO DO MOINHO | 26-MO-501
26-MS-PI-570 | INDICAÇÃO PRESSÃO NA UN. HIDRAULICA FREIO DO MOINHO | 26-MO-501
26-MS-PI-572 | MANÔMETRO SISTEMA GRAXA VEDAÇÃO MANCAL | 26-MO-501
26-MS-PI-573 | MANÔMETRO SISTEMA GRAXA VEDAÇÃO MANCAL | 26-MO-501
26-MS-PI-574 | MANÔMETRO SISTEMA GRAXA VEDAÇÃO MANCAL | 26-MO-501
26-MS-PI-576 | MANÔMETRO SISTEMA GRAXA VEDAÇÃO MANCAL | 26-MO-501
26-MS-PIT-521 | TRANSMISSOR DE PRESSÃO LUBRIF. BOMBAS ACUMULADOR | 26-MO-501
26-MS-PIT-522 | TRANSMISSOR DE PRESSÃO LUBRIF. BOMBAS ACUMULADOR | 26-MO-501
26-MS-PIT-533 | TRANSMISSOR DE PRESSÃO LUBRIF. MANCAL DE ALIMENTAÇÃO | 26-MO-501
26-MS-PIT-534 | TRANSMISSOR DE PRESSÃO LUBRIF. MANCAL DE ALIMENTAÇÃO | 26-MO-501
26-MS-PIT-535 | TRANSMISSOR DE PRESSÃO LUBRIF. MANCAL DE ALIMENTAÇÃO | 26-MO-501
26-MS-PIT-536 | TRANSMISSOR DE PRESSÃO LUBRIF. MANCAL DE ALIMENTAÇÃO | 26-MO-501
26-MS-PIT-549 | INDIC. E TRANSMISSOR DE PRESSÃO LUBRIF. MANCAL DE DESCARGA | 26-MO-501
26-MS-PIT-550 | INDIC. E TRANSMISSOR DE PRESSÃO LUBRIF. MANCAL DE DESCARGA | 26-MO-501
26-MS-PIT-551 | INDIC. E TRANSMISSOR DE PRESSÃO LUBRIF. MANCAL DE DESCARGA | 26-MO-501
26-MS-PIT-552 | INDIC. E TRANSMISSOR DE PRESSÃO LUBRIF. MANCAL DE DESCARGA | 26-MO-501
26-MS-PIT-561 | PRESSÃO NA UN. HIDRAULICA FREIO DO MOINHO | 26-MO-501
26-MS-PIT-562 | PRESSÃO LINHA LADO DIREITO FREIO DO MOINHO | 26-MO-501
26-MS-PIT-563 | PRESSÃO LINHA LADO ESQUERDO FREIO DO MOINHO | 26-MO-501
26-MS-PSL-571 | AR NA LINHA SISTEMA GRAXA VEDAÇÃO MANCAL | 26-MO-501
26-MS-PSV-503 | VÁLVULA DE ALÍVIO LUBRIF. BOMBAS DE EMPUXO | 26-MO-501
26-MS-PSV-504 | VÁLVULA DE ALÍVIO LUBRIF. BOMBAS DE EMPUXO | 26-MO-501
26-MS-PSV-509 | VÁLVULA DE ALÍVIO LUBRIF. BOMBAS DE A.P. | 26-MO-501
26-MS-PSV-510 | VÁLVULA DE ALÍVIO LUBRIF. BOMBAS DE A.P. | 26-MO-501
26-MS-PSV-511 | VÁLVULA DE ALÍVIO LUBRIF. BOMBAS DE A.P. | 26-MO-501
26-MS-PSV-518 | VÁLVULA DE ALÍVIO LUBRIF. BOMBAS ACUMULADOR | 26-MO-501
26-MS-PSV-519 | VÁLVULA DE ALÍVIO LUBRIF. BOMBAS ACUMULADOR | 26-MO-501
26-MS-PSV-520 | VÁLVULA DE ALÍVIO LUBRIF. BOMBAS ACUMULADOR | 26-MO-501
26-MS-PSV-526 | VÁLVULA DE ALÍVIO LUBRIF. BOMBAS DE B.P. | 26-MO-501
26-MS-PSV-527 | VÁLVULA DE ALÍVIO LUBRIF. BOMBAS DE B.P. | 26-MO-501
26-MS-PSV-541 | VÁLVULA DE ALÍVIO LUBRIF. MANCAL DE ALIMENTAÇÃO | 26-MO-501
26-MS-PSV-542 | VÁLVULA DE ALÍVIO LUBRIF. MANCAL DE ALIMENTAÇÃO | 26-MO-501
26-MS-PSV-543 | VÁLVULA DE ALÍVIO LUBRIF. MANCAL DE ALIMENTAÇÃO | 26-MO-501
26-MS-PSV-544 | VÁLVULA DE ALÍVIO LUBRIF. MANCAL DE ALIMENTAÇÃO | 26-MO-501
26-MS-PSV-557 | VÁLVULA DE ALÍVIO LUBRIF. MANCAL DE DESCARGA | 26-MO-501
26-MS-PSV-558 | VÁLVULA DE ALÍVIO LUBRIF. MANCAL DE DESCARGA | 26-MO-501
26-MS-PSV-559 | VÁLVULA DE ALÍVIO LUBRIF. MANCAL DE DESCARGA | 26-MO-501
27-RE-FIC-550
27-RE-FIC-551 | REAGENTE P/ 26-CX-542
27-UT-FIC-524
26-MS-PSV-560 | VÁLVULA DE ALÍVIO LUBRIF. MANCAL DE DESCARGA | 26-MO-501
26-MS-PSV-568 | VALVULA ALIVIO UN. HIDRAULICA FREIO DO MOINHO | 26-MO-501
26-MS-PSV-577 | VALVULA ALIVIO UN. HIDRAULICA - RETORNO ÓLEO FREIO DO MOINHO | 26-MO-501
26-MS-SV-501 | CONTROLE AR NO CILINDRO GRAXA SIST. GRAXA VEDAÇÃO MANCAL | 26-MO-501
26-MS-TCV-507 | VÁLVULA CONTROLADA POR TEMPERATURA LUBRIF. BOMBAS DE B.P. | 26-MO-501
26-MS-TE-503 | SENSOR TEMPERATURA LADO SUJO CONJ. DE LUBRIFICAÇÃO RESERVATÓRIO DE ÓLEO | 26-MO-501
26-MS-TE-504 | SENSOR TEMPERATURA LADO LIMPO CONJ. DE LUBRIFICAÇÃO RESERVATÓRIO DE ÓLEO | 26-MO-501
26-MS-TE-505 | SENSOR TEMPERATURA LUBRIF. BOMBAS DE B.P. | 26-MO-501
27-UT-FCV-528 | Válv.Contr. Vazão-Cél. Flot. 27_CF_501C
27-FL-ZSH-526 | Amostr. 27-AM-502 - Sensor
27-FL-ZSH-527 | Amostr. 27-AM-502 - Sensor
27-FL-ZSH-528 | Amostr. 27-AM-505 - p/ Recip. de Amostra
27-FL-ZSL-516 | Amostr. 27-AM-501 - p/ 27-AM-502
27-FL-ZSL-517 | Amostr. 27-AM-503 - p/ 27-AM-504
27-FL-ZSL-528 | Amostr. 27-AM-505 - p/ 27-CX-502
27-FL-ZSH-501 | Válv.Conc.Roug.-Caixa 27_CX_501 - Aberta
27-FL-ZSH-502 | Válv. Sucção Bomba 27_BO_501A - Aberta
27-FL-ZSH-503 | Válv. Recalque Bomba 27_BO_501A - Aberta
27-FL-ZSH-504 | Válv. Sucção Bomba 27_BO_501B - Aberta
27-FL-ZSH-505 | Válv. Recalque Bomba 27_BO_501B - Aberta
27-FL-ZSH-506 | Válv.Conc.Roug.-Caixa 27_CX_502 - Aberta
27-FL-ZSH-507 | Válv. Sucção Bomba 27_BO_502A - Aberta
27-FL-ZSH-508 | Válv. Recalque Bomba 27_BO_502A - Aberta
27-FL-ZSH-509 | Válv. Sucção Bomba 27_BO_502B - Aberta
27-FL-ZSH-510 | Válv. Recalque Bomba 27_BO_502B - Aberta
27-FL-ZSH-511 | Válv.Rej.Cleaner-Caixa 27_CX_503-Aberta
27-FL-ZSH-512 | Válv. Sucção Bomba 27_BO_503A - Aberta
27-FL-ZSH-513 | Válv. Recalque Bomba 27_BO_503A - Aberta
27-FL-ZSH-514 | Válv. Sucção Bomba 27_BO_503B - Aberta
27-FL-ZSH-515 | Válv. Recalque Bomba 27_BO_503B - Aberta
27-FL-ZSH-518 | Válv.Dardo - Distrib. 27_DE_501 - Aberta
27-FL-ZSH-519 | Válv.Dardo - Distrib. 27_DE_501 - Aberta
27-FL-ZSH-520 | Válv.Dardo - Distrib. 27_DE_501 - Aberta
27-FL-ZSH-521 | Válv.Dardo - Distrib. 27_DE_501 - Aberta
27-FL-ZSH-522 | Válv.Dardo - Distrib. 27_DE_504 - Aberta
27-FL-ZSH-523 | Válv.Dardo - Distrib. 27_DE_504 - Aberta
27-FL-ZSL-501 | Válv.Conc.Roug.-Caixa 27_CX_501-Fechada
27-FL-ZSL-502 | Válv. Sucção Bomba 27_BO_501A - Fechada
27-FL-ZSL-503
27-FL-ZSL-504 | Válv. Sucção Bomba 27_BO_501B - Fechada
27-FL-ZSL-505
27-FL-ZSL-506 | Válv.Conc.Roug.-Caixa 27_CX_502-Fechada
27-FL-ZSL-507 | Válv. Sucção Bomba 27_BO_502A - Fechada
27-FL-ZSL-508
27-FL-ZSL-509 | Válv. Sucção Bomba 27_BO_502B - Fechada
27-FL-ZSL-510
27-FL-ZSL-511 | Válv.Rej.Cleaner-Caixa 27_CX_503-Fechada
27-FL-ZSL-512 | Válv. Sucção Bomba 27_BO_503A - Fechada
27-FL-ZSL-513
27-FL-ZSL-514 | Válv. Sucção Bomba 27_BO_503B - Fechada
27-FL-ZSL-515
27-FL-ZSL-518 | Válv.Dardo - Distrib. 27_DE_501-Fechada
27-FL-ZSL-519 | Válv.Dardo - Distrib. 27_DE_501-Fechada
27-FL-ZSL-520 | Válv.Dardo - Distrib. 27_DE_501-Fechada
27-FL-ZSL-521 | Válv.Dardo - Distrib. 27_DE_501-Fechada
27-FL-ZSL-522 | Válv.Dardo - Distrib. 27_DE_504-Fechada
27-FL-ZSL-523 | Válv.Dardo - Distrib. 27_DE_504-Fechada
27-UT-FSL-503 | Bomba Água de Selagem 27-BO-502A
27-UT-PSL-503 | Bomba Água de Selagem 27-BO-502A
27-UT-FSL-504 | Bomba Água de Selagem 27-BO-502B
27-UT-PSL-504 | Bomba Água de Selagem 27-BO-502B
27-FL-ZSH-524 | Válv. Espessador 27_ES_501 - Aberta
27-FL-ZSL-524 | Válv. Espessador 27_ES_501 - Fechada
27-FL-ZSH-525 | Válv. Espessador 27_ES_502 - Aberta
27-FL-ZSL-525 | Válv. Espessador 27_ES_502 - Fechada
27-FL-FY-518A | Válv.Dardo - Distrib. 27_DE_501 - Acion.
27-FL-FY-518B | Válv.Dardo - Distrib. 27_DE_501 - Acion.
27-FL-FY-519A | Válv.Dardo - Distrib. 27_DE_501 - Acion.
27-FL-FY-519B | Válv.Dardo - Distrib. 27_DE_501 - Acion.
27-FL-FY-520A | Válv.Dardo - Distrib. 27_DE_501 - Acion.
27-FL-FY-520B | Válv.Dardo - Distrib. 27_DE_501 - Acion.
27-FL-FY-521A | Válv.Dardo - Distrib. 27_DE_501 - Acion.
27-FL-FY-521B | Válv.Dardo - Distrib. 27_DE_501 - Acion.
27-FL-FY-522A | Válv.Dardo - Distrib. 27_DE_504 - Acion. Abertura
27-FL-FY-522B | Válv.Dardo - Distrib. 27_DE_504 - Acion. Fechamento
27-FL-FY-523A | Válv.Dardo - Distrib. 27_DE_504 - Acion. Abertura
27-FL-FY-523B | Válv.Dardo - Distrib. 27_DE_504 - Acion. Fechamento
27-UT-FY-501 | Válv. Solen. Bomba 27-BO-501A - Acion.
27-UT-FY-502 | Válv. Solen. Bomba 27-BO-501B - Acion.
27-UT-FY-503 | Válv. Solen. Bomba 27-BO-502A - Acion.
27-UT-FY-504 | Válv. Solen. Bomba 27-BO-502B - Acion.
27-UT-FY-505 | Válv. Solen. Bomba 27-BO-503A - Acion.
27-UT-FY-506 | Válv. Solen. Bomba 27-BO-503B - Acion.
27-FL-FY-524 | Válv. Solen. para 27-ES-501 - Acion.
27-FL-FY-525 | Válv. Solen. para 27-ES-502 - Acion.
27-UT-FV-502 | Válv. Solen. Bomba 27-BO-501B
27-UT-FV-501 | Válv. Solen. Bomba 27-BO-501A
27-UT-FV-505 | Válv. Solen. Bomba 27-BO-503A - Acion.
27-UT-FV-506 | Válv. Solen. Bomba 27-BO-503B - Acion.
27-UT-FV-504 | Válv. Solen. Bomba 27-BO-502B
27-UT-FV-503 | Válv. Solen. Bomba 27-BO-502A
27-FL-FV-524 | Valvula de alimentação do espessador 27_ES_501
27-FL-FV-525 | Valvula de alimentação do espessador 27_ES_502
27-FL-NIT-532 | Relé Multi-Cél.Flot. Roucher 27-CF-501C
27-FL-NIT-533 | Relé Multi-Cél.Flot. Roucher 27-CF-501D
27-FL-NIT-534 | Relé Multi-Cél.Flot. Roucher 27-CF-502C
27-FL-NIT-535 | Relé Multi-Cél.Flot. Roucher 27-CF-502D
27-FL-NIT-536 | Relé Multi-Cél.Flot. Roucher 27-CF-503C
27-FL-NIT-537 | Relé Multi-Cél.Flot. Roucher 27-CF-503D
27-FL-NIT-538 | Relé Multi-Cél.Flot. Roucher 27-CF-504C
27-FL-NIT-539 | Relé Multi-Cél.Flot. Roucher 27-CF-504D
27-FL-NIT-540 | Relé Multi-Cél.Flot. Roucher 27-CF-505C
27-FL-NIT-541 | Relé Multi-Cél.Flot. Roucher 27-CF-505D
27-FL-NIT-542 | Relé Multi-Cél.Flot. Roucher 27-CF-506C
27-FL-NIT-543 | Relé Multi-Cél.Flot. Roucher 27-CF-506D
27-FL-NIT-514 | Relé multifunção Bomba 27-BO-503A
27-FL-NIT-515 | Relé multifunção Bomba 27-BO-503B
27-FL-NIT-516 | Relé Multi-Cél.Flot. Roucher 27-CF-501A
27-FL-NIT-517 | Relé Multi-Cél.Flot. Roucher 27-CF-501B
27-FL-NIT-518 | Relé Multi-Cél.Flot. Roucher 27-CF-502A
27-FL-NIT-519 | Relé Multi-Cél.Flot. Roucher 27-CF-502B
27-FL-NIT-520 | Relé Multi-Cél.Flot. Roucher 27-CF-503A
27-FL-NIT-521 | Relé Multi-Cél.Flot. Roucher 27-CF-503B
27-FL-NIT-522 | Relé Multi-Cél.Flot. Roucher 27-CF-504A
27-FL-NIT-523 | Relé Multi-Cél.Flot. Roucher 27-CF-504B
27-FL-NIT-524 | Relé Multi-Cél.Flot. Roucher 27-CF-505A
27-FL-NIT-525 | Relé Multi-Cél.Flot. Roucher 27-CF-505B
27-FL-NIT-526 | Relé Multi-Cél.Flot. Roucher 27-CF-506A
27-FL-NIT-527 | Relé Multi-Cél.Flot. Roucher 27-CF-506B
27-FL-NIT-530 | Medidor de Grandeza (reserva inst.)
27-FL-NIT-531 | Medidor de Grandeza (reserva inst.)
27-FL-LIC-501 | Controle de nível de 27-CF-501A
27-FL-LIC-502 | Controle de nível de 27-CF-502A e 3A
27-FL-LIC-503 | Controle de nível de 27-CF-504A e 5A
27-FL-LIC-504 | Controle de nível de 27-CF-506A
27-FL-LIC-505 | Controle de nível de 27-CF-501B
27-FL-LIC-506 | Controle de nível de 27-CF-502B e 3B
27-FL-LIC-507 | Controle de nível de 27-CF-504B e 5B
27-FL-LIC-508 | Controle de nível de 27-CF-506B
27-FL-LIC-509 | Controle de nível de 27-CF-501C
27-FL-LIC-510 | Controle de nível de 27-CF-502C e 3C
27-FL-LIC-511 | Controle de nível de 27-CF-504C e 5C
27-FL-LIC-512 | Controle de nível de 27-CF-506C
27-FL-LIC-515 | Controle de nível de 27-CF-501D
27-FL-LIC-516 | Controle de nível de 27-CF-502D e 3D
27-FL-LIC-517 | Controle de nível de 27-CF-504D e 5D
27-FL-LIC-518 | Controle de nível de 27-CF-506D
27-FL-LIC-521 | Controle de nível de 27-CF-507A e 8A
27-FL-LIC-522 | Controle de nível de 27-CF-509A e 10A
27-FL-LIC-523 | Controle de nível de 27-CF-511A
27-FL-LIC-524 | Controle de nível de 27-CF-507B e 8B
27-FL-LIC-525 | Controle de nível de 27-CF-509B e 10B
27-FL-LIC-526 | Controle de nível de 27-CF-511B
27-FL-LIC-514 | Controle de vazão de 27-BO-501A-B
27-FL-LIC-528 | Controle de vazão de 27-BO-502A-B
27-UT-FIC-505 | Ctrl. de vazão de agua Cel. Flot. Linha A
27-UT-FIC-506 | Ctrl. de vazão de agua Cel. Flot. Linha B
27-UT-FIC-507 | Ctrl. de vazão de agua Cel. Flot. Linha C
27-UT-FIC-504 | Ctrl. de vazão de agua Cel. Flot. Linha D
27-UT-FIC-501 | Ctrl. de vazão de agua Cel. Cleaner. Linha A
27-UT-FIC-502 | Ctrl. de vazão de agua Cel. Cleaner. Linha A
27-FL-LIC-536 | Controle de nível da 27-CX-503
27-CL-DIT-501 | Transm. densidade - Bomba 27_BO_504A/B
27-CL-TT-501 | Transm. Temperatura Óleo Cabine Hidráulica ES-501
27-CL-TT-502 | Transm. Temperatura Óleo Cabine Hidráulica ES-502
27-MO-TE/TT-501 | Trans. Temperatura-Moinho 27_MO_501
27-RE-WIT-501 | Balança Integr. Alim. Silo 27_SI_501
27-RE-TT-501 | Temperatura da carcaça do motor da 27BO517A
27-RE-TT-503 | Temperatura da carcaça do motor da 27BO517C
27-FL-DIT-502 | Transm. densidade - Bomba 27_BO_502A/B
27-CL-DIT-504 | Transm. densidade - Bomba 27_BO_504A/B
27-CL-DIT-507 | Transm. Densidade - Bomba 27_BO_507A/B
27-MO-DIT-506 | Transm. densidade - Bomba 27_BO_506A/B
27-CL-DIC-507A | Válv. Controle Densidade 27_BO_507A
27-CL-DIC-507B | Válv. Controle Densidade 27_BO_507B
27-CL-DCV-507A | Válv.Contr.Densidade - 27-BO-507A
27-CL-DCV-507B | Válv.Contr.Densidade - 27-BO-507B
27-CL-LSH-503 | Tanque - Bomba 27-BO-510
27-CL-LSL-503 | Tanque - Bomba 27-BO-510
27-CL-TSHH-503 | Un.Hidráulica - Mecan. Espes. 27_ES_501
27-CL-ZSH-513 | Mec.Espessador 27_ES_501 - Posição
27-CL-ZSH-514 | Mec.Espessador 27_ES_502 - Posição
27-CL-ZSHH-513 | Mec.Espessador 27_ES_501 - Posição
27-CL-ZSHH-514 | Mec.Espessador 27_ES_502 - Posição
27-CL-ZSL-513 | Mec.Espessador 27_ES_501 - Posição
27-CL-ZSL-514 | Mec.Espessador 27_ES_502 - Posição
27-CL-ZSLL-513 | Mec.Espessador 27_ES_501 - Posição
27-CL-ZSLL-514 | Mec.Espessador 27_ES_502 - Posição
27-RE-LSH-504 | Tanque - Bomba 27-BO-522
27-RE-LSH-505 | Tanque - Bomba flotação 27_BO_526
27-RE-LSL-504 | Tanque - Bomba 27-BO-522
27-RE-LSL-505 | Tanque - Bomba flotação 27_BO_526
27-UT-PDSH-501 | Pressão Dif. Alta - Filtro 27_FL_501
27-MO-ZS-501
27-CL-ZSH-501 | Válv.Recalq. Bomba 27_BO_504A/B - Aberta
27-CL-ZSH-502 | Válv.Sucção Bomba 27_BO_504A/B - Aberta
27-CL-ZSH-503 | Válv.Recalq. Bomba 27_BO_504A/B - Aberta
27-CL-ZSH-504 | Válv.Sucção Bomba 27_BO_504A/B - Aberta
27-CL-ZSH-505 | Válv.Distr. Bomba 27_BO_504A/B - Aberta
27-CL-ZSH-506 | Válv.Distr. Bomba 27_BO_504A/B - Aberta
27-CL-ZSH-507 | Válv.Recalq. Bomba 27_BO_507A/B - Aberta
27-CL-ZSH-508 | Válv.Sucção Bomba 27_BO_507A/B - Aberta
27-CL-ZSH-509 | Válv.Recalq. Bomba 27_BO_507A/B - Aberta
27-CL-ZSH-510 | Válv.Sucção Bomba 27_BO_507A/B - Aberta
27-CL-ZSH-511 | Válv.Distr. Bomba 27_BO_507A/B - Aberta
27-CL-ZSH-512 | Válv.Distr. Bomba 27_BO_507A/B - Aberta
27-CL-ZSH-517 | Válv. Hidrocic. -27-HC-501A/J - Aberta
27-CL-ZSH-518 | Válv. Hidrocic. -27-HC-501A/J - Aberta
27-CL-ZSH-519 | Válv. Hidrocic. -27-HC-501A/J - Aberta
27-CL-ZSH-520 | Válv. Hidrocic. -27-HC-501A/J - Aberta
27-CL-ZSH-521 | Válv. Hidrocic. -27-HC-501A/J - Aberta
27-CL-ZSH-522 | Válv. Hidrocic. -27-HC-501A/J - Aberta
27-CL-ZSH-523 | Válv. Hidrocic. -27-HC-501A/J - Aberta
27-CL-ZSH-524 | Válv. Hidrocic. -27-HC-501A/J - Aberta
27-CL-ZSH-525 | Válv. Hidrocic. -27-HC-501A/J - Aberta
27-CL-ZSH-526 | Válv. Hidrocic. -27-HC-501A/J - Aberta
27-CL-ZSH-527 | Válv. Hidrocic. -27-HC-501A/J - Aberta
27-CL-ZSL-501 | Válv.Recalq. Bomba 27_BO_504A/B-Fechada
27-CL-ZSL-502 | Válv.Sucção Bomba 27_BO_504A/B - Fechada
27-CL-ZSL-503 | Válv.Recalq. Bomba 27_BO_504A/B-Fechada
27-CL-ZSL-504 | Válv.Sucção Bomba 27_BO_504A/B - Fechada
27-CL-ZSL-505 | Válv.Distr. Bomba 27_BO_504A/B - Fechada
27-CL-ZSL-506 | Válv.Distr. Bomba 27_BO_504A/B - Fechada
27-CL-ZSL-507 | Válv.Recalq. Bomba 27_BO_507A/B-Fechada
27-CL-ZSL-508 | Válv.Sucção Bomba 27_BO_507A/B - Fechada
27-CL-ZSL-509 | Válv.Recalq. Bomba 27_BO_507A/B-Fechada
27-CL-ZSL-510 | Válv.Sucção Bomba 27_BO_507A/B - Fechada
27-CL-ZSL-511 | Válv.Distr. Bomba 27_BO_507A/B - Fechada
27-CL-ZSL-512 | Válv.Distr. Bomba 27_BO_507A/B - Fechada
27-CL-ZSL-517 | Válv. Hidrocic. -27-HC-501A/J - Fechada
27-CL-ZSL-518 | Válv. Hidrocic. -27-HC-501A/J - Fechada
27-CL-ZSL-519 | Válv. Hidrocic. -27-HC-501A/J - Fechada
27-CL-ZSL-520 | Válv. Hidrocic. -27-HC-501A/J - Fechada
27-CL-ZSL-521 | Válv. Hidrocic. -27-HC-501A/J - Fechada
27-CL-ZSL-522 | Válv. Hidrocic. -27-HC-501A/J - Fechada
27-CL-ZSL-523 | Válv. Hidrocic. -27-HC-501A/J - Fechada
27-CL-ZSL-524 | Válv. Hidrocic. -27-HC-501A/J - Fechada
27-CL-ZSL-525 | Válv. Hidrocic. -27-HC-501A/J - Fechada
27-CL-ZSL-526 | Válv. Hidrocic. -27-HC-501A/J - Fechada
27-CL-ZSL-527 | Válv. Hidrocic. -27-HC-501A/J - Fechada
27-CL-ZSH-531 | Válv.Distrib.Estát.27-DE-502 - Aberta
27-CL-ZSH-532 | Válv.Distrib.Estát.27-DE-502 - Aberta
27-CL-ZSL-531 | Válv.Distrib.Estát.27-DE-502 - Fechada
27-CL-ZSL-532 | Válv.Distrib.Estát.27-DE-502 - Fechada
27-MO-ZSH-506 | Válv.Alim.Ciclones Cx.27-CX-506 - Aberta
27-MO-ZSH-512 | Válv.Alim. Cx 27-CX-507 - Aberta
27-MO-ZSL-506 | Válv.Alim.Ciclones Cx.27-CX-506-Fechada
27-MO-ZSL-512 | Válv.Alim. Cx 27-CX-507 - Fechada
27-RE-ZSH-501 | Válv.Sucção Bomba 27_BO_517A - Aberta
27-RE-ZSH-502 | Válv.Sucção Bomba 27_BO_517C - Aberta
27-RE-ZSH-503 | Válv.Sucção Bomba 27_BO_517B - Aberta
27-RE-ZSH-504 | Válv.Recalq. Bomba 27_BO_517A - Aberta
27-RE-ZSH-506 | Válv.Recalq. Bomba 27_BO_517B - Aberta
27-RE-ZSH-507 | Válv.Recalq. Bomba 27_BO_517C - Aberta
27-RE-ZSH-508 | Válv.Manobra Bomba 27_BO_517B/C - Aberta
27-RE-ZSH-509 | Válv.Sucção Bomba 27_BO_518A - Aberta
27-RE-ZSH-510 | Válv.Sucção Bomba 27_BO_518C - Aberta
27-RE-ZSH-511 | Válv.Sucção Bomba 27_BO_518B - Aberta
27-RE-ZSH-512 | Válv.Recalq. Bomba 27_BO_518A - Aberta
27-RE-ZSH-514 | Válv.Recalq. Bomba 27_BO_518B - Aberta
27-RE-ZSH-515 | Válv.Recalq. Bomba 27_BO_518C - Aberta
27-RE-ZSH-516 | Válv.Manobra Bomba 27_BO_518B/C - Aberta
27-RE-ZSH-517 | Válv.Sucção Bomba 27_BO_514A - Aberta
27-RE-ZSH-518 | Válv.Sucção Bomba 27_BO_514C - Aberta
27-RE-ZSH-519 | Válv.Sucção Bomba 27_BO_514B - Aberta
27-RE-ZSH-520 | Válv.Recalq. Bomba 27_BO_514A - Aberta
27-RE-ZSH-522 | Válv.Recalq. Bomba 27_BO_514B - Aberta
27-RE-ZSH-523 | Válv.Recalq. Bomba 27_BO_514C - Aberta
27-RE-ZSH-524 | Válv.Manobra Bomba 27_BO_514B/C - Aberta
27-RE-ZSH-525 | Válv.Sucção Bomba 27_BO_516A - Aberta
27-RE-ZSH-526 | Válv.Sucção Bomba 27_BO_516C - Aberta
27-RE-ZSH-527 | Válv.Sucção Bomba 27_BO_516B - Aberta
27-RE-ZSH-528 | Válv.Recalq. Bomba 27_BO_516A - Aberta
27-RE-ZSH-530 | Válv.Recalq. Bomba 27_BO_516B - Aberta
27-RE-ZSH-531 | Válv.Recalq. Bomba 27_BO_516C - Aberta
27-RE-ZSH-532 | Válv.Manobra Bomba 27_BO_516B/C - Aberta
27-RE-ZSH-533 | Válv.Sucção Bomba 27_BO_521A - Aberta
27-RE-ZSH-534 | Válv.Sucção Bomba 27_BO_521C - Aberta
27-RE-ZSH-535 | Válv.Sucção Bomba 27_BO_521B - Aberta
27-RE-ZSH-536 | Válv.Recalq. Bomba 27_BO_521A - Aberta
27-RE-ZSH-538 | Válv.Recalq. Bomba 27_BO_521B - Aberta
27-RE-ZSH-539 | Válv.Recalq. Bomba 27_BO_521C - Aberta
27-RE-ZSH-540 | Válv.Manobra Bomba 27_BO_521B/C - Aberta
27-RE-ZSH-541 | Válv.Sucção Bomba 27_BO_520 - Aberta
27-RE-ZSH-542 | Válv.Recalq. Bomba 27_BO_520 - Aberta
27-RE-ZSH-543 | 2Válv.Manobra Bomba 27_BO_520 - Aberta
27-RE-ZSH-546 | Válv.Sucção Bomba 27_BO_525A/B - Aberta
27-RE-ZSH-547 | Válv.Recalq. Bomba 27_BO_525A/B - Aberta
27-RE-ZSH-548 | Válv.Sucção Bomba 27_BO_525A/B - Aberta
27-RE-ZSH-549 | Válv.Recalq. Bomba 27_BO_525A/B - Aberta
27-RE-ZSL-501 | Válv.Sucção Bomba 27_BO_517A - Fechada
27-RE-ZSL-502 | Válv.Sucção Bomba 27_BO_517C - Fechada
27-RE-ZSL-503 | Válv.Sucção Bomba 27_BO_517B - Fechada
27-RE-ZSL-504 | Válv.Recalq. Bomba 27_BO_517A - Fechada
27-RE-ZSL-506 | Válv.Recalq. Bomba 27_BO_517B - Fechada
27-RE-ZSL-507 | Válv.Recalq. Bomba 27_BO_517C - Fechada
27-RE-ZSL-508 | Válv.Manobra Bomba 27_BO_517B/C-Fechada
27-RE-ZSL-509 | Válv.Sucção Bomba 27_BO_518A - Fechada
27-RE-ZSL-510 | Válv.Sucção Bomba 27_BO_518C - Fechada
27-RE-ZSL-511 | Válv.Sucção Bomba 27_BO_518B - Fechada
27-RE-ZSL-512 | Válv.Recalq. Bomba 27_BO_518A - Fechada
27-RE-ZSL-514 | Válv.Recalq. Bomba 27_BO_518B - Fechada
27-RE-ZSL-515 | Válv.Recalq. Bomba 27_BO_518C - Fechada
27-RE-ZSL-516 | Válv.Manobra Bomba 27_BO_518B/C-Fechada
27-RE-ZSL-517 | Válv.Sucção Bomba 27_BO_514A - Fechada
27-RE-ZSL-518 | Válv.Sucção Bomba 27_BO_514C - Fechada
27-RE-ZSL-519 | Válv.Sucção Bomba 27_BO_514B - Fechada
27-RE-ZSL-520 | Válv.Recalq. Bomba 27_BO_514A - Fechada
27-RE-ZSL-522 | Válv.Recalq. Bomba 27_BO_514B - Fechada
27-RE-ZSL-523 | Válv.Recalq. Bomba 27_BO_514C - Fechada
27-RE-ZSL-524 | Válv.Manobra Bomba 27_BO_514B/C-Fechada
27-RE-ZSL-525 | Válv.Sucção Bomba 27_BO_516A - Fechada
27-RE-ZSL-526 | Válv.Sucção Bomba 27_BO_516C - Fechada
27-RE-ZSL-527 | Válv.Sucção Bomba 27_BO_516B - Fechada
27-RE-ZSL-528 | Válv.Recalq. Bomba 27_BO_516A - Fechada
27-RE-ZSL-530 | Válv.Recalq. Bomba 27_BO_516B - Fechada
27-RE-ZSL-531 | Válv.Recalq. Bomba 27_BO_516C - Fechada
27-RE-ZSL-532 | Válv.Manobra Bomba 27_BO_516B/C-Fechada
27-RE-ZSL-533 | Válv.Sucção Bomba 27_BO_521A - Fechada
27-RE-ZSL-534 | Válv.Sucção Bomba 27_BO_521C - Fechada
27-RE-ZSL-535 | Válv.Sucção Bomba 27_BO_521B - Fechada
27-RE-ZSL-536 | Válv.Recalq. Bomba 27_BO_521A - Fechada
27-RE-ZSL-538 | Válv.Recalq. Bomba 27_BO_521B - Fechada
27-RE-ZSL-539 | Válv.Recalq. Bomba 27_BO_521C - Fechada
27-RE-ZSL-540 | Válv.Manobra Bomba 27_BO_521B/C-Fechada
27-RE-ZSL-541 | Válv.Sucção Bomba 27_BO_520 - Fechada
27-RE-ZSL-542 | Válv.Recalq. Bomba 27_BO_520 - Fechada
27-RE-ZSL-543 | Válv.Manobra Bomba 27_BO_520 - Fechada
27-RE-ZSL-546 | Válv.Sucção Bomba 27_BO_525A/B - Fechada
27-RE-ZSL-547 | Válv.Recalq. Bomba 27_BO_525A/B-Fechada
27-RE-ZSL-548 | Válv.Sucção Bomba 27_BO_525A/B - Fechada
27-RE-ZSL-549 | Válv.Recalq. Bomba 27_BO_525A/B-Fechada
27-MO-ZSH-513 | Válv. Sucção 27_BO_505A - Aberta
27-MO-ZSL-513 | Válv. Sucção 27_BO_505A - Fechada
27-MO-ZSH-503 | Válv. Recalque 27_BO_505A - Aberta
27-MO-ZSL-503 | Válv. Recalque 27_BO_505A - Fechada
27-MO-ZSH-514 | Válv. Sucção 27_BO_505B - Aberta
27-MO-ZSL-514 | Válv. Sucção 27_BO_505B - Fechada
27-MO-ZSH-504 | Válv. Recalque 27_BO_505B - Aberta
27-MO-ZSL-504 | Válv. Recalque 27_BO_505B - Fechada
27-UT-ZSH-521 | Válv. Dreno do 27_FL_501 - Aberta
27-UT-ZSL-521 | Válv. Dreno do 27_FL_501 - Fechada
27-UT-ZSH-522 | Válv. Dreno do 27_FL_502 - Aberta
27-UT-ZSL-522 | Válv. Dreno do 27_FL_502 - Fechada
27-RE-ZSH-566 | Válvula 27_RE_FV_566 - Aberta
27-RE-ZSL-566 | Válvula 27_RE_FV_566 - Fechada
27-RE-ZSH-567 | Válvula 27_RE_FV_567 - Aberta
27-RE-ZSL-567 | Válvula 27_RE_FV_567 - Fechada
27-RE-ZSH-568 | Válvula 27_RE_FV_568 - Aberta
27-RE-ZSL-568 | Válvula 27_RE_FV_568 - Fechada
27-RE-ZSH-569 | Válvula 27_RE_FV_569 - Aberta
27-RE-ZSL-569 | Válvula 27_RE_FV_569 - Fechada
27-CL-FY-505 | Válv.Distr. Bomba 27_BO_504A/B-Acionam.
27-CL-FY-506 | Válv.Distr. Bomba 27_BO_504A/B-Acionam.
27-CL-FY-507 | Válv.Recalq. Bomba 27_BO_507A/B-Acionam.
27-CL-FY-508 | Válv.Sucção Bomba 27_BO_507A/B-Acionam.
27-CL-FY-509 | Válv.Recalq. Bomba 27_BO_507A/B-Acionam.
27-CL-FY-510 | Válv.Sucção Bomba 27_BO_507A/B-Acionam.
27-CL-FY-511 | Válv.Distr. Bomba 27_BO_507A/B-Acionam.
27-CL-FY-512 | Válv.Distr. Bomba 27_BO_507A/B-Acionam.
27-CL-FY-513 | Válv. Espes. 27-ES-501 - Abaixar braço
27-CL-FY-514 | Válv. Espes. 27-ES-501 - Levantar braço
27-CL-FY-515 | Válv. Espes. 27-ES-501 - Ligar refriger.
27-CL-FY-517A | Válv. Hidrocic. -27-HC-501A/J - Acion.
27-CL-FY-517B | Válv. Hidrocic. -27-HC-501A/J - Acion.
27-CL-FY-518 | Válv. Hidrocic. -27-HC-501A/J - Acion.
27-CL-FY-519 | Válv. Hidrocic. -27-HC-501A/J - Acion.
27-CL-FY-520 | Válv. Hidrocic. -27-HC-501A/J - Acion.
27-CL-FY-521 | Válv. Hidrocic. -27-HC-501A/J - Acion.
27-CL-FY-522 | Válv. Hidrocic. -27-HC-501A/J - Acion.
27-CL-FY-523 | Válv. Hidrocic. -27-HC-501A/J - Acion.
27-CL-FY-524 | Válv. Hidrocic. -27-HC-501A/J - Acion.
27-CL-FY-525 | Válv. Hidrocic. -27-HC-501A/J - Acion.
27-CL-FY-526 | Válv. Hidrocic. -27-HC-501A/J - Acion.
27-CL-FY-527 | Válv. Hidrocic. -27-HC-501A/J - Acion.
27-CL-FY-531 | Válv. Espes. 27-ES-502 - Abaixar braço
27-CL-FY-532 | Válv. Espes. 27-ES-502 - Levantar braço
27-CL-FY-533 | Válv. Espes. 27-ES-502 - Ligar refriger.
27-CL-FY-531A | Válv.Distrib.Estát.27-DE-502 - Acion.
27-CL-FY-531B | Válv.Distrib.Estát.27-DE-502 - Acion.
27-CL-FY-532A | Válv.Distrib.Estát.27-DE-502 - Acion.
27-CL-FY-532B | Válv.Distrib.Estát.27-DE-502 - Acion.
27-MO-FY-506 | Válv.Alim.Ciclones Cx.27-CX-506-Acionam.
27-MO-FY-507 | Válv.Sucção Bomba 27_BO_506A/B-Acionam.
27-MO-FY-510 | Válv.Recalq. Bomba 27_BO_506A/B-Acionam.
27-MO-FY-512 | Válv.Alim. Cx 27-CX-507 - Acionamento
27-MO-FY-515 | Válvula Fluxo Ar-Graxa
27-RE-FY-501 | Válv.Sucção Bomba 27_BO_517A - Acionam.
27-RE-FY-502 | Válv.Sucção Bomba 27_BO_517C - Acionam.
27-RE-FY-503 | Válv.Sucção Bomba 27_BO_517B - Acionam.
27-RE-FY-504 | Válv.Recalq. Bomba 27_BO_517A - Acionam.
27-RE-FY-506 | Válv.Recalq. Bomba 27_BO_517B - Acionam.
27-RE-FY-507 | Válv.Recalq. Bomba 27_BO_517C - Acionam.
27-RE-FY-508 | Válv.Manobra Bomba 27_BO_517B/C-Acionam.
27-RE-FY-509 | Válv.Sucção Bomba 27_BO_518A - Acionam.
27-RE-FY-510 | Válv.Sucção Bomba 27_BO_518C - Acionam.
27-RE-FY-511 | Válv.Sucção Bomba 27_BO_518B - Acionam.
27-RE-FY-512 | Válv.Recalq. Bomba 27_BO_518A - Acionam.
27-RE-FY-514 | Válv.Recalq. Bomba 27_BO_518B - Acionam.
27-RE-FY-515 | Válv.Recalq. Bomba 27_BO_518C - Acionam.
27-RE-FY-516 | Válv.Manobra Bomba 27_BO_518B/C-Acionam.
27-RE-FY-517 | Válv.Sucção Bomba 27_BO_514A - Acionam.
27-RE-FY-518 | Válv.Sucção Bomba 27_BO_514C - Acionam.
27-RE-FY-519 | Válv.Sucção Bomba 27_BO_514B - Acionam.
27-RE-FY-520 | Válv.Recalq. Bomba 27_BO_514A - Acionam.
27-RE-FY-522 | Válv.Recalq. Bomba 27_BO_514B - Acionam.
27-RE-FY-523 | Válv.Recalq. Bomba 27_BO_514C - Acionam.
27-RE-FY-524 | Válv.Manobra Bomba 27_BO_514B/C-Acionam.
27-RE-FY-525 | Válv.Sucção Bomba 27_BO_516A - Acionam.
27-RE-FY-526 | Válv.Sucção Bomba 27_BO_516C - Acionam.
27-RE-FY-527 | Válv.Sucção Bomba 27_BO_516B - Acionam.
27-RE-FY-528 | Válv.Recalq. Bomba 27_BO_516A - Acionam.
27-RE-FY-530 | Válv.Recalq. Bomba 27_BO_516B - Acionam.
27-RE-FY-531 | Válv.Recalq. Bomba 27_BO_516C - Acionam.
27-RE-FY-532 | Válv.Manobra Bomba 27_BO_516B/C-Acionam.
27-RE-FY-533 | Válv.Sucção Bomba 27_BO_521A - Acionam.
27-RE-FY-534 | Válv.Sucção Bomba 27_BO_521C - Acionam.
27-RE-FY-535 | Válv.Sucção Bomba 27_BO_521B - Acionam.
27-RE-FY-536 | Válv.Recalq. Bomba 27_BO_521A - Acionam.
27-RE-FY-538 | Válv.Recalq. Bomba 27_BO_521B - Acionam.
27-RE-FY-539 | Válv.Recalq. Bomba 27_BO_521C - Acionam.
27-RE-FY-540 | Válv.Manobra Bomba 27_BO_521B/C-Acionam.
27-RE-FY-541 | Válv.Sucção Bomba 27_BO_520 - Acionam.
27-RE-FY-542 | Válv.Recalq. Bomba 27_BO_520 - Acionam.
27-RE-FY-543 | Válv.Manobra Bomba 27_BO_520 - Acionam.
27-RE-FY-546 | Válv.Sucção Bomba 27_BO_525A/B-Acionam.
27-RE-FY-547 | Válv.Recalq. Bomba 27_BO_525A/B-Acionam.
27-RE-FY-548 | Válv.Sucção Bomba 27_BO_525A/B-Acionam.
27-RE-FY-549 | Válv.Recalq. Bomba 27_BO_525A/B-Acionam.
27-RE-FY-551 | Válvula Moega 27_MG_501 - Acion.
27-RE-FY-554 | Válvula Moega 27_MG_501 - Acion.
27-RE-FY-556 | Válvula da Bomba 27-BO-519 - Acion.
27-RE-FY-557 | Válv. de Aplicação de Polímero 27-TQ-510 - Acion.
27-RE-FY-558 | Válv. de Complemento de Água 27-TQ-510 - Acion.
27-UT-FY-507 | Válvula da Bomba 27_BO_504A/B - Acion.
27-UT-FY-508 | Válvula da Bomba 27_BO_504A/B - Acion.
27-UT-FY-509 | Válvula da Bomba 27_BO_505A/B - Acion.
27-UT-FY-510 | Válvula da Bomba 27_BO_505A/B - Acion.
27-UT-FY-511 | Válvula da Bomba 27_BO_506A/B - Acion.
27-UT-FY-512 | Válvula da Bomba 27_BO_506A/B - Acion.
27-UT-FY-513 | Válvula da Bomba 27_BO_507A/B - Acion.
27-UT-FY-514 | Válvula da Bomba 27_BO_507A/B - Acion.
27-UT-FY-517 | DESATIVADA - Válvula da Bomba 27_BO_524A/B - Acion.
27-UT-FY-518 | Válvula da Bomba 27_BO_525A/B - Acion.
27-UT-FY-519 | Válvula da Bomba 27_BO_525A/B - Acion.
27-UT-FY-521 | Válv. Dreno do 27_FL_501 - Acionam.
27-UT-FY-522 | Válv. Dreno do 27_FL_502 - Acionam.
27-UT-FY-525 | Válvula Selagem - Densímetro 27_RE_DIT_501
27-RE-FY-566A | Válvula 27_RE_FV_566 - Acion. Abertura
27-RE-FY-566B | Válvula 27_RE_FV_566 - Acion. Fecham.
27-RE-FY-567A | Válvula 27_RE_FV_567 - Acion. Abertura
27-RE-FY-567B | Válvula 27_RE_FV_567 - Acion. Fecham.
27-RE-FY-568A | Válvula 27_RE_FV_568 - Acion. Abertura
27-RE-FY-568B | Válvula 27_RE_FV_568 - Acion. Fecham.
27-RE-FY-569A | Válvula 27_RE_FV_569 - Acion. Abertura
27-RE-FY-569B | Válvula 27_RE_FV_569 - Acion. Fecham.
27-RE-FV-556 | Válvula da Bomba 27-BO-519
27-RE-FV-551 | Válvula Moega 27_MG_501
27-RE-FV-554 | Válvula Moega 27_MG_501
27-GR-MG-501 | Grupo de Controle das Solenoides da Moega MG_501
27-UT-FV-512 | Válvula da Bomba 27_BO_506A/B
27-UT-FV-511 | Válvula da Bomba 27_BO_506A/B
27-UT-FV-520 | Válvula da Bomba 27_BO_506A/B
27-UT-FV-521 | Válv. Dreno do 27_FL_501
27-UT-FV-510 | Válvula da Bomba 27_BO_505A/B
27-UT-FV-509 | Válvula da Bomba 27_BO_505A/B
27-UT-FV-508 | Válvula da Bomba 27_BO_504A/B
27-UT-FV-507 | Válvula da Bomba 27_BO_504A/B
27-CL-FV-514 | Válv. Espes. 27-ES-501 - Levantar braço
27-CL-FV-515 | Válv. Espes. 27-ES-501 - Ligar refriger.
27-CL-FV-513 | Válv. Espes. 27-ES-501 - Abaixar braço
27-UT-FV-513 | Válvula da Bomba 27_BO_507A/B
27-UT-FV-514 | Válvula da Bomba 27_BO_507A/B
27-UT-FV-525 | Válvula Selagem - Densímetro 27_RE_DIT_501
27-UT-FV-519 | Válvula da Bomba 27_BO_525A/B
27-UT-FV-518 | Válvula da Bomba 27_BO_525A/B
27-FL-NIT-511 | Medidor de Grandezas 27-CM-503
27-FL-NIT-512 | Medidor de Grandezas 27-CM-504
27-FL-NIT-501 | Medidor de Grandezas - QD 13,8 Kv
27-FL-NIT-502 | Medidor de Grandezas - QD 13,8 Kv
27-FL-NIT-503 | Medidor de Grandezas - QD 13,8 Kv
27-FL-NIT-504 | Medidor de Grandezas - QD 13,8 Kv
27-FL-NIT-505 | Medidor de Grandezas - QD 13,8 kV
27-FL-NIT-506 | Medidor de Grandezas - QD 13,8 Kv
27-FL-NIT-507 | Medidor de Grandezas - QD 13,8 kV (res.)
27-FL-NIT-508 | Medidor de Grandeza - Painel 27_CM_501
27-FL-NIT-510 | Medidor de Grandeza - Painel 27_CM_502
27-FL-NIT-528 | Relé Multi Bomba Horiz. 42-BO-506A
27-FL-NIT-529 | Relé Multi Bomba Horiz. 42-BO-506B
27-FL-NIT-544 | Relé multi Motor (M1) Moinho 27-MO-501
27-FL-NIT-545 | Medidor de Grandeza (reserva inst.)
27-FL-NIT-546 | Medidor de Grandeza (reserva inst.)
27-RE-FIC-501 | controle de vazão de 27-BO-517A/C
27-RE-FIC-503 | controle de vazão de 27-BO-517B/C
27-RE-FIC-504 | controle de vazão de 27-BO-518A/C
27-RE-FIC-506 | controle de vazão de 27-BO-518B/C
27-RE-FIC-507 | controle de vazão de 27-BO-514A/C
27-RE-FIC-509 | controle de vazão de 27-BO-514B/C
27-RE-FIC-510 | controle de vazão de 27-BO-516A/C
27-RE-FIC-512 | controle de vazão de 27-BO-516B/C
27-RE-FIC-513 | controle de vazão de 27-BO-521A/C
27-RE-FIC-515 | controle de vazão de 27-BO-521B/C
27-CL-LIC-501 | controle de adição de floculantes em 27-ES-501
27-CL-LIC-502 | controle de adição de floculantes em 27-ES-502
27-UT-FIC-508 | controle de fluxo de AGI para misturador 27-MT-501
27-UT-FIC-509 | controle de fluxo de AGI para misturador 27-MT-501
27-UT-FIC-510 | controle de fluxo de AGI para tanque 27-TQ-512
27-MO-FIC-501 | controle de água 27-CK-502
27-MO-LIC-502 | controle de vazão de 27-BO-506A/B
27-FL-AIC-501 | ref. ext. pH - C.F. Rougher Linha A
27-FL-AIC-502 | ref. ext. pH - C.F. Rougher Linha B
27-FL-AIC-503 | ref. ext. pH - C.F. Rougher Linha C
27-FL-AIC-504 | ref. ext. pH - C.F. Rougher Linha D
27-FL-AIC-505 | ref. ext. pH - C.F. Cleaner Linha A
27-FL-AIC-506 | ref. ext. pH - C.F. Cleaner Linha B
27-CL-FIC-501 | ref. ext. vazão para 27-BO-504A-B
27-CL-DIC-501 | ref. ext. densidade para 27-BO-504A-B
27-CL-FIC-502 | ref. ext. vazão para 27-BO-507A-B
27-CL-DIC-502 | ref. ext. densidade para 27-BO-507A-B
27-MO-LIC-501 | controle de fluxo de processo 27-MO-501
27-RE-AIC-513 | controle de adição de floculante no ES-502
27-RE-AIC-515 | controle de adição de floculante no ES-501
27-RE-FIC-502 | Controle de Adição de Sulfeto de Sodio em 26-CX-501
27-RE-DIC-509 | Controle de Dosagem de Dispersante Hidro
27-FL-FIT-501 | Transmissor de Vazão de Ar do 27-CF-512
27-FL-FIT-502 | Transmissor de Vazão de Ar do 27-CF-513
27-FL-FIT-503 | Transmissor de Vazão de Ar do 27-CF-514
27-FL-FIT-504 | Transmissor de Vazão de Ar do 27-CF-515
27-FL-FIT-505 | Transmissor de Vazão de Ar do 27-CF-516
27-FL-FIT-506 | Transmissor de Vazão de Ar do 27-CF-517
27-FL-FIT-507 | Transmissor de Vazão de Ar do 27-CF-518
27-FL-FIT-508 | Transmissor de Vazão de Ar do 27-CF-519
27-FL-FIT-509 | Transmissor de Vazão de Ar do 27-CF-520
27-FL-LT-544 | Transmissor de nível ultrassônico do 26-CX-522
27-FL-LT-584 | Transmissor de nível ultrassônico do 26-BO-538
27-FL-LT-585 | Transmissor de nível ultrassônico do 26-BO-537
27-FL-TT-502 | Transmissor de Temperatura Estator do 27-BO-530A
27-FL-TT-504 | Transmissor de Temperatura Estator do 27-BO-530B
27-FL-TT-510 | Transmissor de Temperatura Estator do 27-BO-533A
27-FL-TT-512 | Transmissor de Temperatura Estator do 27-BO-533B
27-RE-FIT-520 | Transmissor de Vazão 27-CF-501A
27-RE-FIT-521 | Transmissor de Vazão 27-CF-501B
27-RE-FIT-522 | Transmissor de Vazão 27-CF-501C
27-RE-FIT-523 | Transmissor de Vazão 27-CF-501D
27-RE-FIT-524 | Transmissor de Vazão 27-CF-507A
27-RE-FIT-525 | Transmissor de Vazão 27-CF-507B
27-RE-FIT-526 | Transmissor de Vazão 27-RE-FCV-526
27-RE-FIT-527 | Transmissor de Vazão 27-RE-FCV-527
27-RE-FIT-528 | Transmissor de Vazão 27-RE-FCV-528
27-RE-FIT-529 | Transmissor de Vazão 27-RE-FCV-529
27-RE-FIT-530 | Transmissor de Vazão 27-RE-FCV-530
27-RE-FIT-531 | Transmissor de Vazão 27-RE-FCV-531
27-RE-FIT-540 | Transmissor de vazão de reagente
27-UT-FIT-528 | Transmissor de vazão de água de diluição de floculante para o espessador 27-ES-502
27-UT-FIT-529A | MEDIDOR MAGNÉTICO DE FLUXO - ÁGUA DE SELAGEM 27-BO-506A | 27-BO-506A
27-UT-FIT-529B | MEDIDOR MAGNÉTICO DE FLUXO - ÁGUA DE SELAGEM 27-BO-506B | 27-BO-506B
27-UT-PIT-514A | TRANSMISSOR DE PRESSÃO - ÁGUA DE SELAGEM 27-BO-506A | 27-BO-506A
27-UT-PIT-514B | TRANSMISSOR DE PRESSÃO - ÁGUA DE SELAGEM 27-BO-506B | 27-BO-506B
27-UT-TT-502 | Transmissor de Temperatura Estator do 27-SO-501A
27-UT-TT-504 | Transmissor de Temperatura Estator do 27-SO-501B
27-FL-FIT-513
27-FL-FCV-501 | Comando da válvula
27-FL-FCV-502 | Comando da válvula
27-FL-FCV-503 | Comando da válvula
27-FL-FCV-504 | Comando da válvula
27-FL-FCV-505 | Comando da válvula
27-FL-FCV-506 | Comando da válvula
27-FL-FCV-507 | Comando da válvula
27-FL-FCV-508 | Comando da válvula
27-FL-FCV-509 | Comando da válvula
27-FL-LCV-579A | Comando da válvula
27-FL-LCV-580A | Comando da válvula
27-FL-LCV-581A | Comando da válvula
27-FL-LCV-582A | Comando da válvula
27-FL-LCV-583A | Comando da válvula
27-FL-LCV-579B | Comando da válvula
27-FL-LCV-580B | Comando da válvula
27-FL-LCV-581B | Comando da válvula
27-FL-LCV-582B | Comando da válvula
27-FL-LCV-583B | Comando da válvula
27-RE-FCV-501 | Comando da válvula
27-RE-FCV-502 | Comando da válvula
27-RE-FCV-503 | Comando da válvula
27-RE-FCV-504 | Comando da válvula
27-RE-FCV-505 | Comando da válvula
27-RE-FCV-506 | Comando da válvula
27-RE-FCV-507 | Comando da válvula
27-RE-FCV-508 | Comando da válvula
27-RE-FCV-509 | Comando da válvula
27-RE-FCV-520 | Comando da válvula
27-RE-FCV-521 | Comando da válvula
27-RE-FCV-522 | Comando da válvula
27-RE-FCV-523 | Comando da válvula
27-RE-FCV-524 | Comando da válvula
27-RE-FCV-525 | Comando da válvula
27-RE-FCV-526 | Comando da válvula
27-RE-FCV-527 | Comando da válvula
27-RE-FCV-528 | Comando da válvula
27-RE-FCV-529 | Comando da válvula
27-RE-FCV-530 | Comando da válvula
27-RE-FCV-531 | Comando da válvula
27-UT-FCV-512 | Comando da válvula
27-UT-FCV-513 | Comando da válvula
27-UT-FCV-514 | Comando da válvula
27-UT-FCV-515 | Comando da válvula
27-UT-PCV-501 | Comando da válvula
27-UT-PCV-502 | Comando da válvula
27-RE-FCV-540 | Comando da válvula
27-TF-TSH-506 | Temperatura Alta do Óleo
27-TF-PSV-506 | Válvula de Alívio de Pressão do 27-TF-506
27-FL-LSH-504 | Nível Alto Poço do 27-BO-546
27-FL-LSL-504 | Nível Baixo Poço do 27-BO-546
27-FL-LSH-505 | Nível Alto Poço do 27-BO-539
27-FL-LSH-506 | Nível Alto Poço do 27-BO-540
27-FL-LSL-505 | Nível Baixo Poço do 27-BO-539
27-FL-LSL-506 | Nível Baixo Poço do 27-BO-540
27-FL-LSL-507 | Nível Baixo Poço 27-BO-548
27-FL-LSH-507 | Nível Alto Poço 27-BO-548
27-BO-DL-518C | Desliga 27-BO-518C
27-BO-DL-518D | Desliga 27-BO-518D
27-BO-DL-530A | Desliga 27-BO-530A
27-BO-DL-530B | Desliga 27-BO-530B
27-BO-DL-532 | Desliga 27-BO-532A/B
27-BO-DL-533 | Desliga 27-BO-533A/B
27-BO-DL-537 | Desliga 27-BO-537
27-BO-DL-538 | Desliga 27-BO-538
27-BO-DL-539 | Desliga 27-BO-539
27-BO-DL-540 | Desliga 27-BO-540
27-BO-DL-546 | Desliga 27-BO-546
27-CC-DE-506 | Curto Circuito
27-CF-DL-512 | Desliga 27-CF-512
27-CF-DL-513 | Desliga 27-CF-513
27-CF-DL-514 | Desliga 27-CF-514
27-CF-DL-515 | Desliga 27-CF-515
27-CF-DL-516 | Desliga 27-CF-516
27-CF-DL-517 | Desliga 27-CF-517
27-CF-DL-518 | Desliga 27-CF-518
27-CF-DL-519 | Desliga 27-CF-519
27-CF-DL-520 | Desliga 27-CF-520
27-FL-ZSH-529 | Posição Aberta da Válvula FV-529
27-FL-ZSH-530 | Posição Aberta da Válvula de Sucção da Bomba 27-BO-532A
27-FL-ZSH-531 | Posição Aberta da Válvula de Recalque da Bomba 27-BO-532A
27-FL-ZSH-532 | Posição Aberta da Válvula de Recalque da Bomba 27-BO-532B
27-FL-ZSH-533 | Posição Aberta da Válvula de Sucção da Bomba 27-BO-532B
27-FL-ZSH-534 | Posição Aberta da Válvula de Recalque da Bomba 27-BO-533A
27-FL-ZSH-535 | Posição Aberta da Válvula de Recalque da Bomba 27-BO-533B
27-FL-ZSH-536 | Posição Aberta da Válvula de Sucção da Bomba 27-BO-533A
27-FL-ZSH-537 | Posição Aberta da Válvula de Sucção da Bomba 27-BO-533B
27-FL-ZSH-538 | Posição Aberta da Válvula do Amostrador 27-AM-503
27-FL-ZSL-526 | Posição Fechada da Válvula FV-526
27-FL-ZSL-527 | Posição Fechada da Válvula FV-527
27-FL-ZSL-529 | Posição Fechada da Válvula FV-529
27-FL-ZSL-530 | Posição Fechada da Válvula de Sucção da Bomba 27-BO-532A
27-FL-ZSL-531 | Posição Fechada da Válvula de Recalque da Bomba 27-BO-532A
27-FL-ZSL-532 | Posição Fechada da Válvula de Recalque da Bomba 27-BO-532B
27-FL-ZSL-533 | Posição Fechada da Válvula de Sucção da Bomba 27-BO-532B
27-FL-ZSL-534 | Posição Fechada da Válvula de Recalque da Bomba 27-BO-533A
27-FL-ZSL-535 | Posição Fechada da Válvula de Recalque da Bomba 27-BO-533B
27-FL-ZSL-536 | Posição Fechada da Válvula de Sucção da Bomba 27-BO-533A
27-FL-ZSL-537 | Posição Fechada da Válvula de Sucção da Bomba 27-BO-533B
27-FL-ZSL-538 | Posição Fechada da Válvula do Amostrador 27-AM-503
27-RE-ZSH-570 | Posição Aberta da Válvula de Sucção da Bomba 27-BO-518C
27-RE-ZSH-571 | Posição Aberta da Válvula de Sucção da Bomba 27-BO-518C
27-RE-ZSH-572 | Posição Aberta da Válvula de Sucção da Bomba 27-BO-518C
27-RE-ZSH-573 | Posição Aberta da Válvula FV-573
27-RE-ZSL-570 | Posição Fechada da Válvula de Sucção da Bomba 27-BO-518C
27-RE-ZSL-571 | Posição Fechada da Válvula de Sucção da Bomba 27-BO-518C
27-RE-ZSL-572 | Posição Fechada da Válvula de Sucção da Bomba 27-BO-518C
27-RE-ZSL-573 | Posição Fechada da Válvula FV-573
27-SF-DE-506 | Sensor de Frequência Atuado
27-SO-DL-501A | Desliga 27-SO-501A
27-SO-DL-501B | Desliga 27-SO-501B
27-TF-LSH-506 | Nível de Óleo - Máximo do 27-TF-506
27-TF-LSLL-506 | Nível de Óleo - Mínimo do 27-TF-506
27-FL-ZSH-539 | Posição Aberta da Válvula FV-539
27-FL-ZSL-539 | Posição Fechada da Válvula FV-539
27-BO-DL-548 | Desliga 27-BO-548
27-UT-FSL-528 | Chave De Fluxo Água De Selagem 27-BO-532A
27-UT-FSL-529 | Chave De Fluxo Água De Selagem 27-BO-532B
27-UT-PSL-528 | Chave De Pressão Água De Selagem 27-BO-532A
27-UT-PSL-529 | Chave De Pressão Água De Selagem 27-BO-532B
27-UT-FSL-526 | Chave De Fluxo Água De Selagem 27-BO-530A
27-UT-FSL-527 | Chave De Fluxo Água De Selagem 27-BO-530B
27-UT-PSL-526 | Chave De Pressão Água De Selagem 27-BO-530A
27-UT-PSL-527 | Chave De Pressão Água De Selagem 27-BO-530B
27-FL-FY-526 | Abre / Fecha Válvula de Dreno da Caixa 27-CX-520
27-FL-FY-527A | Abre Válvula de Sucção da Bomba 27-BO-530A
27-FL-FY-527B | Fecha Válvula de Sucção da Bomba 27-BO-530A
27-FL-FY-528A | Abre Válvula de Sucção da Bomba 27-BO-530B
27-FL-FY-528B | Fecha Válvula de Sucção da Bomba 27-BO-530B
27-FL-FY-529 | Abre / Fecha Válvula de Dreno da Caixa 27-CX-522
27-FL-FY-530A | Abre Válvula de Sucção da Bomba 27-BO-532A
27-FL-FY-530B | Fecha Válvula de Sucção da Bomba 27-BO-532A
27-FL-FY-531A | Abre Válvula de Recalque da Bomba 27-BO-532A
27-FL-FY-531B | Fecha Válvula de Recalque da Bomba 27-BO-532A
27-FL-FY-532A | Abre Válvula de Sucção da Bomba 27-BO-532B
27-FL-FY-532B | Fecha Válvula de Sucção da Bomba 27-BO-532B
27-FL-FY-533A | Abre Válvula de Recalque da Bomba 27-BO-532B
27-FL-FY-533B | Fecha Válvula de Recalque da Bomba 27-BO-532B
27-FL-FY-534A | Abre Válvula de Sucção da Bomba 27-BO-533A
27-FL-FY-534B | Fecha Válvula de Sucção da Bomba 27-BO-533A
27-FL-FY-535A | Abre Válvula de Recalque da Bomba 27-BO-533A
27-FL-FY-535B | Fecha Válvula de Recalque da Bomba 27-BO-533A
27-FL-FY-536A | Abre Válvula de Sucção da Bomba 27-BO-533B
27-FL-FY-536B | Fecha Válvula de Sucção da Bomba 27-BO-533B
27-FL-FY-537A | Abre Válvula de Sucção da Bomba 27-BO-533B
27-FL-FY-537B | Fecha Válvula de Sucção da Bomba 27-BO-533B
27-FL-FY-538A | Abre Válvula do Amostrador 27-AM-503
27-FL-FY-538B | Fecha Válvula do Amostrador 27-AM-503
27-RE-FY-570A | Abre Válvula de Sucção da Bomba 27-BO-518C
27-RE-FY-570B | Fecha Válvula de Sucção da Bomba 27-BO-518C
27-RE-FY-571A | Abre Válvula de Sucção da Bomba 27-BO-518D
27-RE-FY-571B | Fecha Válvula de Sucção da Bomba 27-BO-518D
27-RE-FY-572A | Abre Válvula de Sucção da Bomba 27-BO-518C
27-RE-FY-572B | Fecha Válvula de Sucção da Bomba 27-BO-518C
27-RE-FY-573A | Abre Válvula de Sucção da Bomba 27-BO-518D
27-RE-FY-573B | Fecha Válvula de Sucção da Bomba 27-BO-518D
27-UT-FY-528 | Abre / Fecha Válvula de Água De Selagem 27-BO-532A
27-UT-FY-529 | Abre / Fecha Válvula de Água De Selagem 27-BO-532B
27-UT-FY-526 | Abre / Fecha Válvula de Água De Selagem 27-BO-530A
27-UT-FY-527 | Abre / Fecha Válvula de Água De Selagem 27-BO-530B
27-FL-FY-539A | Abre Válvula p/ 27-DE-501
27-FL-FY-539B | Fecha Válvula p/ 27-DE-501
27-FL-FV-526 | Válvula de Dreno da Caixa 27-CX-520
27-FL-FV-527 | Válvula de Sucção da Bomba 27-BO-530A
27-FL-FV-528 | Válvula de Sucção da Bomba 27-BO-530B
27-UT-FV-526 | Água de selagem para 27-BO-530A
27-UT-FV-527 | Água de selagem para 27-BO-530B
27-FL-FV-529 | Válvula de Dreno da Caixa 27-CX-522
27-FL-FV-530 | Válvula de Sucção da Bomba 27-BO-532A
27-FL-FV-531 | Válvula de Recalque da Bomba 27-BO-532A
27-FL-FV-532 | Válvula de Sucção da Bomba 27-BO-532B
27-FL-FV-533 | Válvula de Recalque da Bomba 27-BO-532B
27-FL-FV-534 | Válvula de Sucção da Bomba 27-BO-533A
27-FL-FV-535 | Válvula de Recalque da Bomba 27-BO-533A
27-FL-FV-536 | Válvula de Sucção da Bomba 27-BO-533B
27-FL-FV-537 | Válvula de Recalque da Bomba 27-BO-533B
27-FL-FV-538 | Válvula do Amostrador 27-AM-503
27-UT-FV-528 | Válvula de Água De Selagem 27-BO-532A
27-UT-FV-529 | Válvula de Água De Selagem 27-BO-532B
27-FL-FV-539
27-RE-FV-570 | Válvula de Sucção da Bomba 27-BO-518C
27-RE-FV-571 | Válvula de Sucção da Bomba 27-BO-518D
27-RE-FV-572 | Válvula de Sucção da Bomba 27-BO-518C
27-RE-FV-573 | Válvula de Sucção da Bomba 27-BO-518D
27-FL-LIC-543 | Controle de Nível da 27-CX-520
27-FL-LIC-585 | Controle de Nível da 27-CX-502
27-FL-LIC-584 | Controle de Nível da 27-CX-502
27-FL-LIC-544 | Controle de Nível da 27-CX-522
27-FL-LIC-579A | Controle de Nível da 27-CF-512
27-FL-LIC-579B | Controle de Nível da 27-CF-512
27-FL-LIC-580A | Controle de Nível da 27-CF-513/514
27-FL-LIC-580B | Controle de Nível da 27-CF-513/514
27-FL-LIC-581A | Controle de Nível da 27-CF-515/516
27-FL-LIC-581B | Controle de Nível da 27-CF-515/516
27-FL-LIC-582A | Controle de Nível da 27-CF-517/518
27-FL-LIC-582B | Controle de Nível da 27-CF-517/518
27-FL-LIC-583A | Controle de Nível da 27-CF-519/520
27-FL-LIC-583B | Controle de Nível da 27-CF-519/520
27-UT-PIC-501 | Controle de Ar para 27-CF-512 a 520
27-FL-FIC-501 | Controle de Vazão de Ar da 27-CF-512
27-FL-FIC-502 | Controle de Vazão de Ar da 27-CF-513
27-FL-FIC-503 | Controle de Vazão de Ar da 27-CF-514
27-FL-FIC-504 | Controle de Vazão de Ar da 27-CF-515
27-FL-FIC-505 | Controle de Vazão de Ar da 27-CF-516
27-FL-FIC-506 | Controle de Vazão de Ar da 27-CF-517
27-FL-FIC-507 | Controle de Vazão de Ar da 27-CF-518
27-FL-FIC-508 | Controle de Vazão de Ar da 27-CF-519
27-FL-FIC-509 | Controle de Vazão de Ar da 27-CF-520
27-UT-PIC-502 | Controle de Ar para 27-CF-512 a 520
27-RE-FIC-520 | Controle de Vazão para 27-CF-502A/503A ou 503A/504A
27-RE-FIC-521 | Controle de Vazão para 27-CF-502B/503B ou 503B/504B
27-RE-FIC-522 | Controle de Vazão para 27-CF-502C/503C ou 503C/504C
27-RE-FIC-523 | Controle de Vazão para 27-CF-502D/503D ou 503D/504D
27-RE-FIC-524 | Controle de Vazão para 27-CF-507B
27-RE-FIC-525 | Controle de Vazão para 27-CF-507A
27-RE-FIC-526 | Controle de Vazão para 27-CF-502A/503A ou 503A/504A
27-RE-FIC-527 | Controle de Vazão para 27-CF-502B/503B ou 503B/504B
27-RE-FIC-528 | Controle de Vazão para 27-CF-502C/503C ou 503C/504C
27-RE-FIC-529 | Controle de Vazão para 27-CF-502D/503D ou 503D/504D
27-RE-FIC-530 | Controle de Vazão para 27-CF-507A
27-RE-FIC-531 | Controle de Vazão para 27-CF-507B
27-RE-FIC-540 | Controle de Vazão para 27-CF-507A
27-UT-FIC-513 | Controle de Vazão para 27-CF-512 513 514
27-UT-FIC-512 | Controle de Vazão para
27-UT-FIC-514 | Controle de Vazão para
27-UT-FIC-515 | Controle de Vazão para
27-FL-LIC-579BA
27-FL-LIC-581BA
27-FL-LIC-581AA
26-MS-TE-508 | SENSOR TEMPERATURA TEMP. DO MANCAL DE ALIMENTAÇÃO | 26-MO-501
26-MS-TE-509 | SENSOR TEMPERATURA TEMP. DO MANCAL DE ALIMENTAÇÃO | 26-MO-501
26-MS-TE-510 | SENSOR TEMPERATURA TEMP. DO MANCAL DE ALIMENTAÇÃO | 26-MO-501
26-MS-TE-511 | SENSOR TEMPERATURA TEMP. DO MANCAL DE ALIMENTAÇÃO | 26-MO-501
26-MS-TE-512 | SENSOR TEMPERATURA TEMP. DO MANCAL DE ALIMENTAÇÃO | 26-MO-501
26-MS-TE-513 | SENSOR TEMPERATURA TEMP. DO MANCAL DE ALIMENTAÇÃO | 26-MO-501
26-MS-TE-514 | SENSOR TEMPERATURA TEMP. DO MANCAL DE ALIMENTAÇÃO | 26-MO-501
26-MS-TE-515 | SENSOR TEMPERATURA TEMP. DO MANCAL DE ALIMENTAÇÃO | 26-MO-501
26-MS-TE-516 | SENSOR TEMPERATURA TEMP. MANCAL DE DESCARGA | 26-MO-501
26-MS-TE-517 | SENSOR TEMPERATURA TEMP. MANCAL DE DESCARGA | 26-MO-501
26-MS-TE-518 | SENSOR TEMPERATURA TEMP. MANCAL DE DESCARGA | 26-MO-501
26-MS-TE-519 | SENSOR TEMPERATURA TEMP. MANCAL DE DESCARGA | 26-MO-501
26-MS-TE-520 | SENSOR TEMPERATURA TEMP. MANCAL DE DESCARGA | 26-MO-501
26-MS-TE-521 | SENSOR TEMPERATURA TEMP. MANCAL DE DESCARGA | 26-MO-501
26-MS-TE-522 | SENSOR TEMPERATURA TEMP. MANCAL DE DESCARGA | 26-MO-501
26-MS-TE-523 | SENSOR TEMPERATURA TEMP. MANCAL DE DESCARGA | 26-MO-501
26-MS-TE-524 | SENSOR TEMPERATURA MANCAL ALIMENT. (SAPATAS EMPUXO) | 26-MO-501
26-MS-TE-525 | SENSOR TEMPERATURA MANCAL ALIMENT. (SAPATAS EMPUXO) | 26-MO-501
26-MS-TE-526 | SENSOR TEMPERATURA MANCAL ALIMENT. (SAPATAS EMPUXO) | 26-MO-501
26-MS-TE-527 | SENSOR TEMPERATURA MANCAL ALIMENT. (SAPATAS EMPUXO) | 26-MO-501
26-MS-TE-529 | SENSOR TEMPERATURA OLEO NO RESERVATORIO FREIO DO MOINHO | 26-MO-501
26-MS-TE-530 | SENSOR TEMPERATURA BOMBA DO MUNHÃO 26-MO-501-M4 | 26-MO-501
26-MS-TE-531 | SENSOR TEMPERATURA BOMBA DO MUNHÃO 26-MO-501-M4 | 26-MO-501
26-MS-TE-532 | SENSOR TEMPERATURA BOMBA DO MUNHÃO 26-MO-501-M4 | 26-MO-501
26-MS-TE-533 | SENSOR TEMPERATURA BOMBA DO MUNHÃO 26-MO-501-M6 | 26-MO-501
26-MS-TE-534 | SENSOR TEMPERATURA BOMBA DO MUNHÃO 26-MO-501-M6 | 26-MO-501
26-MS-TE-535 | SENSOR TEMPERATURA BOMBA DO MUNHÃO 26-MO-501-M6 | 26-MO-501
26-MS-TE-536 | SENSOR TEMPERATURA BOMBA DO MUNHÃO 26-MO-501-M5 | 26-MO-501
26-MS-TE-537 | SENSOR TEMPERATURA BOMBA DO MUNHÃO 26-MO-501-M5 | 26-MO-501
26-MS-TE-538 | SENSOR TEMPERATURA BOMBA DO MUNHÃO 26-MO-501-M5 | 26-MO-501
26-MS-TE-550 | TEMPERATURA DE ÁGUA REF. INTERNA NO RETORNO | 26-MO-501
26-MS-TE-551 | TEMP. DE ÁGUA REF. INTERNA NA SAIDA DO TROCADOR | 26-MO-501
26-MS-TE-552 | TEMP. DE ÁGUA REF. EXTERNA NA ENTRADA DO TROCADOR | 26-MO-501
26-MS-TE-553 | TEMP. DE ÁGUA REF. EXTERNA RETORNO DO TROCADOR 1 | 26-MO-501
26-MS-TE-554 | TEMP. DE ÁGUA REF. EXTERNA RETORNO DO TROCADOR 2 | 26-MO-501
26-MS-TE-555 | TEMPERATURA PONTO 1 ENROLAMENTO DO MOTOR | 26-MO-501
26-MS-TE-556 | TEMPERATURA PONTO 2 ENROLAMENTO DO MOTOR | 26-MO-501
26-MS-TE-557 | TEMPERATURA PONTO 3 ENROLAMENTO DO MOTOR | 26-MO-501
26-MS-TE-558 | TEMPERATURA PONTO 4 ENROLAMENTO DO MOTOR | 26-MO-501
26-MS-TE-559 | TEMPERATURA PONTO 5 ENROLAMENTO DO MOTOR | 26-MO-501
26-MS-TE-560 | TEMPERATURA PONTO 6 ENROLAMENTO DO MOTOR | 26-MO-501
26-MS-TE-561 | TEMPERATURA PONTO 7 ENROLAMENTO DO MOTOR | 26-MO-501
26-MS-TE-562 | TEMPERATURA PONTO 8 ENROLAMENTO DO MOTOR | 26-MO-501
26-MS-TE-563 | TEMPERATURA PONTO 9 ENROLAMENTO DO MOTOR | 26-MO-501
26-MS-TE-564 | TEMPERATURA PONTO 10 ENROLAMENTO DO MOTOR | 26-MO-501
26-MS-TE-565 | TEMPERATURA PONTO 11 ENROLAMENTO DO MOTOR | 26-MO-501
26-MS-TE-566 | TEMPERATURA PONTO 12 ENROLAMENTO DO MOTOR | 26-MO-501
26-MS-TE-567 | TEMP. AR FRIO DO COOLER 1 ESTATOR | 26-MO-501
26-MS-TE-568 | TEMP. AR QUENTE DO COOLER 1 ESTATOR | 26-MO-501
26-MS-TE-569 | TEMP. ÁGUA REFRIG. ENTRADA DO COOLER 1 ESTATOR | 26-MO-501
26-MS-TE-570 | TEMP. ÁGUA REFRIG. SAIDA DO COOLER 1 ESTATOR | 26-MO-501
26-MS-TE-571 | TEMP. AR FRIO DO COOLER 2 ESTATOR | 26-MO-501
26-MS-TE-572 | TEMP. AR QUENTE DO COOLER 2 ESTATOR | 26-MO-501
26-MS-TE-573 | TEMP. ÁGUA REFRIG. ENTRADA DO COOLER 2 ESTATOR | 26-MO-501
26-MS-TE-574 | TEMP. ÁGUA REFRIG. SAIDA DO COOLER 2 ESTATOR | 26-MO-501
26-MS-TE-575 | TEMP. AR FRIO DO COOLER 3 ESTATOR | 26-MO-501
26-MS-TE-576 | TEMP. AR QUENTE DO COOLER 3 ESTATOR | 26-MO-501
26-MS-TE-577 | TEMP. ÁGUA REFRIG. ENTRADA DO COOLER 3 ESTATOR | 26-MO-501
26-MS-TE-578 | TEMP. ÁGUA REFRIG. SAIDA DO COOLER 3 ESTATOR | 26-MO-501
26-MS-TE-579 | TEMP. AR FRIO DO COOLER 4 ESTATOR | 26-MO-501
26-MS-TE-580 | TEMP. AR QUENTE DO COOLER 4 ESTATOR | 26-MO-501
26-MS-TE-581 | TEMP. ÁGUA REFRIG. ENTRADA DO COOLER 4 ESTATOR | 26-MO-501
26-MS-TE-582 | TEMP. ÁGUA REFRIG. SAIDA DO COOLER 4 ESTATOR | 26-MO-501
26-MS-TE-583 | TEMPERATURA AR ENTREFERRO MOTOR CAIXA 270º | 26-MO-501
26-MS-TE-584 | TEMPERATURA AR ENTREFERRO MOTOR CAIXA 90º | 26-MO-501
26-MS-TE-585 | TEMPERATURA AR ENTREFERRO MOTOR CAIXA 0º | 26-MO-501
26-MS-TE-586 | TEMPERATURA AR ENTREFERRO MOTOR CAIXA 180º | 26-MO-501
26-MS-TE-587 | TEMPERATURA PAINEL U15 LADO DO ESTATOR | 26-MO-501
26-MS-TE-588 | TEMPERATURA PAINEL U21 CONTROLE LOCAL DO MOINHO | 26-MO-501
26-MS-TE-589 | TEMPERATURA PAINEL D15 SISTEMA DE LUBRIFICAÇÃO | 26-MO-501
26-MS-TE-590 | TEMP COMPARTIMENTO CONTROLE E-HOUSE | 26-MO-501
26-MS-TE-591 | TEMP.DO COMPARTIMENTO DO CONVEERSOR E-HOUSE | 26-MO-501
26-MS-TE-592 | TEMPERATURA AMBIENTE LADO EXTERNO E-HOUSE | 26-MO-501
26-MS-TI-501 | INDICADOR TEMP. LADO SUJO CONJ. LUB. RESERVATÓRIO ÓLEO | 26-MO-501
26-MS-TI-502 | INDICADOR TEMP. LADO LIMPO CONJ. LUB. RESERVATÓRIO ÓLEO | 26-MO-501
26-MS-TI-506 | INDICADOR DE TEMP. LUBRIF. BOMBAS DE B.P. | 26-MO-501
26-MS-TT-503 | TRANSMISSOR TEMP. LADO SUJO CONJ. LUB. RESERVATÓRIO ÓLEO | 26-MO-501
26-MS-TT-504 | TRANSMISSOR TEMP. LADO LIMPO CONJ. LUB. RESERVATÓRIO ÓLEO | 26-MO-501
26-MS-TT-505 | TRANSMISSOR DE TEMPERATURA LUBRIF. BOMBAS DE B.P. | 26-MO-501
26-MS-TT-508 | TRANSMISSOR DE TEMP. MANCAL DE ALIMENTAÇÃO | 26-MO-501
26-MS-TT-509 | TRANSMISSOR TEMP. DO MANCAL DE ALIMENTAÇÃO | 26-MO-501
26-MS-TT-510 | TRANSMISSOR TEMP. DO MANCAL DE ALIMENTAÇÃO | 26-MO-501
26-MS-TT-511 | TRANSMISSOR TEMP. DO MANCAL DE ALIMENTAÇÃO | 26-MO-501
26-MS-TT-512 | TRANSMISSOR TEMP. DO MANCAL DE ALIMENTAÇÃO | 26-MO-501
26-MS-TT-513 | TRANSMISSOR TEMP. DO MANCAL DE ALIMENTAÇÃO | 26-MO-501
26-MS-TT-514 | TRANSMISSOR TEMP. DO MANCAL DE ALIMENTAÇÃO | 26-MO-501
26-MS-TT-515 | TRANSMISSOR TEMP. DO MANCAL DE ALIMENTAÇÃO | 26-MO-501
26-MS-TT-516 | TRANSMISSOR DE TEMPERATURA MANCAL DE DESCARGA | 26-MO-501
26-MS-TT-517 | TRANSMISSOR DE TEMPERATURA MANCAL DE DESCARGA | 26-MO-501
26-MS-TT-518 | TRANSMISSOR DE TEMPERATURA MANCAL DE DESCARGA | 26-MO-501
26-MS-TT-519 | TRANSMISSOR DE TEMPERATURA MANCAL DE DESCARGA | 26-MO-501
26-MS-TT-520 | TRANSMISSOR DE TEMPERATURA MANCAL DE DESCARGA | 26-MO-501
26-MS-TT-521 | TRANSMISSOR DE TEMPERATURA MANCAL DE DESCARGA | 26-MO-501
26-MS-TT-522 | TRANSMISSOR DE TEMPERATURA MANCAL DE DESCARGA | 26-MO-501
26-MS-TT-523 | TRANSMISSOR DE TEMPERATURA MANCAL DE DESCARGA | 26-MO-501
26-MS-TT-524 | TRANSMISSOR TEMP.MANCAL ALIMENT.(SAPATAS DE EMPUXO) | 26-MO-501
26-MS-TT-525 | TRANSMISSOR TEMP.MANCAL ALIMENT.(SAPATAS DE EMPUXO) | 26-MO-501
26-MS-TT-526 | TRANSMISSOR TEMP.MANCAL ALIMENT.(SAPATAS DE EMPUXO) | 26-MO-501
26-MS-TT-527 | TRANSMISSOR TEMP.MANCAL ALIMENT.(SAPATAS DE EMPUXO) | 26-MO-501
26-MS-UV-501 | SOLENOIDE FREIO MODO NORMAL FREIO DO MOINHO | 26-MO-501
26-MS-UV-502 | SOLENOIDE FREIO MODO RAPIDO (FREAGEM RAPIDA) DO MOINHO | 26-MO-501
26-MS-WE-501 | CÉLULA DE CARGA BALANÇA MANCAL DE DESCARGA | 26-MO-501
26-MS-WE-502 | CÉLULA DE CARGA BALANÇA MANCAL DE DESCARGA | 26-MO-501
26-MS-WE-503 | CÉLULA DE CARGA BALANÇA MANCAL DE DESCARGA | 26-MO-501
26-MS-WE-504 | CÉLULA DE CARGA BALANÇA MANCAL DE DESCARGA | 26-MO-501
26-MS-WT-501 | TRANSMISSOR BALANÇA MANCAL DE DESCARGA | 26-MO-501
26-MS-WT-502 | TRANSMISSOR BALANÇA MANCAL DE DESCARGA | 26-MO-501
26-MS-WT-503 | TRANSMISSOR BALANÇA MANCAL DE DESCARGA | 26-MO-501
26-MS-WT-504 | TRANSMISSOR BALANÇA MANCAL DE DESCARGA | 26-MO-501
26-MS-ZS-536 | VALVULA ISOLAMENTO UNID. HIDRAULICA ABERTA FREIO MOINHO | 26-MO-501
26-MS-ZS-537 | VALVULA ISOLAMENTO PEDESTAL DIREITO ABERTA FREIO MOINHO | 26-MO-501
26-MS-ZS-538 | VALVULA DE ISOLAMENTO FREIO 1 ABERTA FREIO DO MOINHO | 26-MO-501
26-MS-ZS-539 | VALVULA DE ISOLAMENTO FREIO 2 ABERTA FREIO DO MOINHO | 26-MO-501
26-MS-ZS-540 | VALVULA ISOLAMENTO PEDESTAL ESQ. ABERTA FREIO MOINHO | 26-MO-501
26-MS-ZS-541 | VALVULA DE ISOLAMENTO FREIO 3 ABERTA FREIO DO MOINHO | 26-MO-501
26-MS-ZS-542 | VALVULA DE ISOLAMENTO FREIO 4 ABERTA FREIO DO MOINHO | 26-MO-501
26-MS-ZS-543 | VALVULA DE ISOLAMENTO FREIO 5 ABERTA FREIO DO MOINHO | 26-MO-501
26-MS-ZS-544 | VALVULA DE ISOLAMENTO FREIO 6 ABERTA FREIO DO MOINHO | 26-MO-501
26-MS-ZS-545 | VALVULA ISOLAMENTO ACUMULADOR N°1 ABERTA FREIO MOINHO | 26-MO-501
26-MS-ZS-546 | VALVULA ISOLAMENTO ACUMULADOR N°2 ABERTA FREIO MOINHO | 26-MO-501
26-MS-ZS-547 | CONTADOR DE CICLOS SISTEMA GRAXA VEDAÇÃO MANCAL | 26-MO-501
26-MS-ZSH-501 | VÁLV. SUCÇÃO ABERTA BOMBA M2 CONJ LUB. MANCAIS MOINHO | 26-MO-501
26-MS-ZSH-502 | VÁLV. SAÍDA ABERTA BOMBA M2 CONJ LUB. MANCAIS MOINHO | 26-MO-501
26-MS-ZSH-503 | VÁLV. SUCÇÃO ABERTA BOMBA M3 CONJ LUB. MANCAIS MOINHO | 26-MO-501
26-MS-ZSH-504 | VÁLV. SAÍDA ABERTA BOMBA M3 CONJ LUB. MANCAIS MOINHO | 26-MO-501
26-MS-ZSH-505 | VÁLV. SUCÇÃO ABERTA BOMBA M7 CONJ LUB. MANCAIS MOINHO | 26-MO-501
26-MS-ZSH-506 | VÁLV. SAÍDA ABERTA BOMBA M7 CONJ LUB. MANCAIS MOINHO | 26-MO-501
26-MS-ZSH-507 | VÁLV. SUCÇÃO ABERTA BOMBA M8 CONJ LUB. MANCAIS MOINHO | 26-MO-501
26-MS-ZSH-508 | VÁLV. SAÍDA ABERTA BOMBA M8 CONJ LUB. MANCAIS MOINHO | 26-MO-501
26-MS-ZSH-509 | VÁLV. SUCÇÃO ABERTA BOMBA M4 CONJ LUB. MANCAIS MOINHO | 26-MO-501
26-MS-ZSH-510 | VÁLV. SAÍDA ABERTA BOMBA M4 CONJ LUB. MANCAIS MOINHO | 26-MO-501
26-MS-ZSH-511 | VÁLV. SUCÇÃO ABERTA BOMBA M5 CONJ LUB. MANCAIS MOINHO | 26-MO-501
26-MS-ZSH-512 | VÁLV. SAÍDA ABERTA BOMBA M5 CONJ LUB. MANCAIS MOINHO | 26-MO-501
26-MS-ZSH-513 | VÁLV. SUCÇÃO ABERTA BOMBA M6 CONJ LUB. MANCAIS MOINHO | 26-MO-501
26-MS-ZSH-514 | VÁLV. SAÍDA ABERTA BOMBA M6 CONJ LUB. MANCAIS MOINHO | 26-MO-501
26-MS-ZSH-515 | VÁLVULA DE MANOBRA ABERTA LUBRIF. BOMBAS DE A.P. | 26-MO-501
26-MS-ZSH-516 | VÁLVULA DE MANOBRA ABERTA LUBRIF. BOMBAS DE A.P. | 26-MO-501
26-MS-ZSH-517 | VÁLV. SUCÇÃO ABERTA BOMBA M11 LUB. BOMBAS ACUMULADOR | 26-MO-501
26-MS-ZSH-518 | VÁLV. SAÍDA ABERTA BOMBA M11 LUB. BOMBAS ACUMULADOR | 26-MO-501
26-MS-ZSH-519 | VÁLV. SUCÇÃO ABERTA BOMBA M12 LUB. BOMBAS ACUMULADOR | 26-MO-501
26-MS-ZSH-520 | VÁLV. SAÍDA ABERTA BOMBA M12 LUB. BOMBAS ACUMULADOR | 26-MO-501
26-MS-ZSH-521 | VÁLV. SOL. LIBERAÇÃO PRESSÃO ABERTA LUB. BOMBAS ACUMULADOR | 26-MO-501
26-MS-ZSH-522 | VÁLV. SOL. LIBERAÇÃO PRESSÃO ABERTA LUB. BOMBAS ACUMULADOR | 26-MO-501
26-MS-ZSH-523 | VÁLVULA DE ENTRADA ABERTA LUBRIF. BOMBAS ACUMULADOR | 26-MO-501
26-MS-ZSH-524 | LADO DIREITO FREIO 1 CILINDRO A: FREIO APLICADO FREIO DO MOINHO | 26-MO-501
26-MS-ZSH-525 | LADO DIREITO FREIO 1 CILINDRO B: FREIO APLICADO FREIO DO MOINHO | 26-MO-501
26-MS-ZSH-526 | LADO DIREITO FREIO 2 CILINDRO A: FREIO APLICADO FREIO DO MOINHO | 26-MO-501
26-MS-ZSH-527 | LADO DIREITO FREIO 2 CILINDRO B: FREIO APLICADO FREIO DO MOINHO | 26-MO-501
26-MS-ZSH-528 | LADO DIREITO FREIO 3 CILINDRO A: FREIO APLICADO FREIO DO MOINHO | 26-MO-501
26-MS-ZSH-529 | LADO DIREITO FREIO 3 CILINDRO B: FREIO APLICADO FREIO DO MOINHO | 26-MO-501
26-MS-ZSH-530 | LADO ESQ. FREIO 4 CILINDRO A: FREIO APLICADO FREIO DO MOINHO | 26-MO-501
26-MS-ZSH-531 | LADO ESQ. FREIO 4 CILINDRO B: FREIO APLICADO FREIO DO MOINHO | 26-MO-501
26-MS-ZSH-532 | LADO ESQ. FREIO 5 CILINDRO A: FREIO APLICADO FREIO DO MOINHO | 26-MO-501
26-MS-ZSH-533 | LADO ESQ. FREIO 5 CILINDRO B: FREIO APLICADO FREIO DO MOINHO | 26-MO-501
26-MS-ZSH-534 | LADO ESQ. FREIO 6 CILINDRO A: FREIO APLICADO FREIO DO MOINHO | 26-MO-501
26-MS-ZSH-535 | LADO ESQ. FREIO 6 CILINDRO B: FREIO APLICADO FREIO DO MOINHO | 26-MO-501
26-MS-ZSL-501 | VÁLV. SUCÇÃO FECHADA BOMBA M2 CONJ LUB. MANCAIS MOINHO | 26-MO-501
26-MS-ZSL-502 | VÁLV. SAÍDA FECHADA BOMBA M2 CONJ LUB. MANCAIS MOINHO | 26-MO-501
26-MS-ZSL-503 | VÁLV. SUCÇÃO FECHADA BOMBA M3 CONJ LUB. MANCAIS MOINHO | 26-MO-501
26-MS-ZSL-504 | VÁLV. SAÍDA FECHADA BOMBA M3 CONJ LUB. MANCAIS MOINHO | 26-MO-501
26-MS-ZSL-505 | VÁLV. SUCÇÃO FECHADA BOMBA M7 CONJ LUB. MANCAIS MOINHO | 26-MO-501
26-MS-ZSL-506 | VÁLV. SAÍDA FECHADA BOMBA M7 CONJ LUB. MANCAIS MOINHO | 26-MO-501
26-MS-ZSL-507 | VÁLV. SUCÇÃO FECHADA BOMBA M8 CONJ LUB. MANCAIS MOINHO | 26-MO-501
26-MS-ZSL-508 | VÁLV. SAÍDA FECHADA BOMBA M8 CONJ LUB. MANCAIS MOINHO | 26-MO-501
26-MS-ZSL-509 | VÁLV. SUCÇÃO FECHADA BOMBA M4 CONJ LUB. MANCAIS MOINHO | 26-MO-501
26-MS-ZSL-510 | VÁLV. SAÍDA FECHADA BOMBA M4 CONJ LUB. MANCAIS MOINHO | 26-MO-501
26-MS-ZSL-511 | VÁLV. SUCÇÃO FECHADA BOMBA M5 CONJ LUB. MANCAIS MOINHO | 26-MO-501
26-MS-ZSL-512 | VÁLV. SAÍDA FECHADA BOMBA M5 CONJ LUB. MANCAIS MOINHO | 26-MO-501
26-MS-ZSL-513 | VÁLV. SUCÇÃO FECHADA BOMBA M6 CONJ LUB. MANCAIS MOINHO | 26-MO-501
26-MS-ZSL-514 | VÁLV. SAÍDA FECHADA BOMBA M6 CONJ LUB. MANCAIS MOINHO | 26-MO-501
26-MS-ZSL-515 | VÁLVULA DE MANOBRA FECHADA LUBRIF. BOMBAS DE A.P. | 26-MO-501
26-MS-ZSL-516 | VÁLVULA DE MANOBRA FECHADA LUBRIF. BOMBAS DE A.P. | 26-MO-501
26-MS-ZSL-517 | VÁLV. SUCÇÃO FECHADA BOMBA M11 LUB. BOMBAS ACUMULADOR | 26-MO-501
26-MS-ZSL-518 | VÁLV. SAÍDA FECHADA BOMBA M11 LUB. BOMBAS ACUMULADOR | 26-MO-501
26-MS-ZSL-519 | VÁLV. SUCÇÃO FECHADA BOMBA M12 LUB. BOMBAS ACUMULADOR | 26-MO-501
26-MS-ZSL-520 | VÁLV. SAÍDA FECHADA BOMBA M12 LUB. BOMBAS ACUMULADOR | 26-MO-501
26-MS-ZSL-521 | VÁLV. SOL. LIBERAÇÃO PRESSÃO FECHADA LUB. BOMBAS ACUMULADOR | 26-MO-501
26-MS-ZSL-522 | VÁLV. SOL. LIBERAÇÃO PRESSÃO FECHADA LUB. BOMBAS ACUMULADOR | 26-MO-501
26-MS-ZSL-523 | VÁLVULA DE ENTRADA FECHADA LUBRIF. BOMBAS ACUMULADOR | 26-MO-501
26-MS-ZSL-524 | LADO DIREITO FREIO 1 CILINDRO A: FREIO LIBERADO FREIO DO MOINHO | 26-MO-501
26-MS-ZSL-525 | LADO DIREITO FREIO 1 CILINDRO B: FREIO LIBERADO FREIO DO MOINHO | 26-MO-501
26-MS-ZSL-526 | LADO DIREITO FREIO 2 CILINDRO A: FREIO LIBERADO FREIO DO MOINHO | 26-MO-501
26-MS-ZSL-527 | LADO DIREITO FREIO 2 CILINDRO B: FREIO LIBERADO FREIO DO MOINHO | 26-MO-501
26-MS-ZSL-528 | LADO DIREITO FREIO 3 CILINDRO A: FREIO LIBERADO FREIO DO MOINHO | 26-MO-501
26-MS-ZSL-529 | LADO DIREITO FREIO 3 CILINDRO B: FREIO LIBERADO FREIO DO MOINHO | 26-MO-501
26-MS-ZSL-530 | LADO ESQ. FREIO 4 CILINDRO A: FREIO LIBERADO FREIO DO MOINHO | 26-MO-501
26-MS-ZSL-531 | LADO ESQ. FREIO 4 CILINDRO B: FREIO LIBERADO FREIO DO MOINHO | 26-MO-501
26-MS-ZSL-532 | LADO ESQ. FREIO 5 CILINDRO A: FREIO LIBERADO FREIO DO MOINHO | 26-MO-501
26-MS-ZSL-533 | LADO ESQ. FREIO 5 CILINDRO B: FREIO LIBERADO FREIO DO MOINHO | 26-MO-501
26-MS-ZSL-534 | LADO ESQ. FREIO 6 CILINDRO A: FREIO LIBERADO FREIO DO MOINHO | 26-MO-501
26-MS-ZSL-535 | LADO ESQ. FREIO 6 CILINDRO B: FREIO LIBERADO FREIO DO MOINHO | 26-MO-501
26-MS-AE-502A | MICROFONE DO SMARTEAR | 26-IP-502
26-MS-AE-502B | MICROFONE DO SMARTEAR | 26-IP-502
26-MS-AT-502 | CONTROLADOR DO IMPACTOMETRO | 26-IP-502
26-MS-ZSH-536 |  | 26MO501
26-MS-ZSH-537 |  | 26MO501
26-MS-ZSH-538 |  | 26MO501
26-MS-ZSH-539 |  | 26MO501
26-MS-ZSH-540 |  | 26MO501
26-MS-ZSH-541 |  | 26MO501
26-MS-ZSH-542 |  | 26MO501
26-MS-ZSH-543 |  | 26MO501
26-MS-ZSH-544 |  | 26MO501
26-MS-ZSH-545 |  | 26MO501
26-MS-FIT-525 |  | 26MO501
26-MS-FE-525 |  | 26MO501
26-MS-PSV-581 | sistema de lubrificação do moinho 26MO501 | 26VA543
26-MS-PSV-582 | sistema de lubrificação do moinho 26MO501 | 26VA544
26-MS-PSV-583 | sistema de lubrificação do moinho 26MO501 | 26VA545
26-MS-PIT-564 | TRANSMISSOR E INDICADOR DE PRESSÃO POSITIVA INTERNA SALA DE CONTROLE. | 26-MO-501
26-MS-PIT-565 | TRANSMISSOR E INDICADOR DE PRESSÃO POSITIVA INTERNA SALA DO CICLOCONVERSOR. | 26-MO-501
26-MS-WIT-501 | Célula de carga do SAG
26-MS-AIC-503 | Controle Rotacao SAG | 26MO501
26-MS-WIC-501 | Controle de Peso SAG | 26MO501
26-MS-TE-TT-508
26-MS-TE/TT-509
26-MS-TE-TT-510
26-MS-TE/TT-511
26-MS-TE-TT-512
26-MS-TE-TT-513
26-MS-TE-TT-514
26-MS-TE-TT-515
26-MS-TE-TT-524
26-MS-TE-TT-525
26-MS-TE-TT-527
26-MS-TE-TT-516
26-MS-TE-TT-517
26-MS-TE-TT-518
26-MS-TE-TT-519
26-MS-TE-TT-520
26-MS-TE-TT-521
26-MS-TE-TT-522
26-MS-TE-TT-523
26-MS-TE-TT-529
26-MS-FE-FIT-505
26-MS-FE-FIT-512
26-MS-FE-FIT-513
26-MS-FE-FIT-514
26-MS-FE-FIT-515
26-MS-FE-FIT-521
26-MS-FE-FIT-522
26-MS-FE-FIT-523
26-MS-FE-FIT-524
26-MS-FE-FIT-506
26-MS-FE-FIT-507
26-MS-FE-FIT-508
26-MS-FE-FIT-509
26-MS-TE-TT-504
26-MS-TE-TT-505
26-MS-TE-TT-503
26-MS-PIT-502
26-MS-FY-501
26-MS-FY-502
26-MS-FY-503
26-MS-FV-521
26-MS-FV-522
26-MS-TE-TT-530
26-MS-TE-TT-531
26-MS-MT-503
26-MS-MT-504
26-MS-LIT-501
26-MS-LIT-502
26-MS-TE-TT-532
26-MS-MT-505
26-MS-AIT-513
26-MS-AIT-514
26-MS-AIT-515
26-MS-AIT-516
26-MS-TE-TT-537 | Transmissor de Temperatura do óleo da Lubrificação.
26-MS-TE-TT-536 | Transmissor de Temperatura Coller Segmento 4.
26-MS-TE-TT-535 | Transmissor de Temperatura Coller Segmento 3.
26-MS-TE-TT-534 | Transmissor de Temperatura Coller Segmento 2.
26-MS-TE-TT-533 | Transmissor de Temperatura Coller Segmento 1.
26-MS-TE/TT-526
26-MS-MT-510 | Transmissor de Umidade do óleo da Lubrificação.
26-MS-MT-509 | Transmissor de umidade Coller Segmento 4
26-MS-MT-508 | Transmissor de umidade Coller Segmento 3
26-MS-MT-507 | Transmissor de umidade Coller Segmento 2
26-MS-MT-506 | Transmissor de umidade Coller Segmento 1
26-MS-AIT-517 | Transmissor e Indicador de Análise de partícula de contaminação do óleo da Lubrificação.
26-MS-NIT-501A | Resistência de isolamento Estator 1 (TAG Siemens: U11-XG01) unidade [kohm] | 26-MO-501
26-MS-NIT-501B | Resistência de isolamento Estator 2 (TAG Siemens: .U11-XG02) unidade [kohm] | 26-MO-501
26-MS-NIT-501C | Resistência de isolamento Rotor (TAG Siemens: .U11-XG11) unidade [kohm | 26-MO-501
26-MS-ZSL-536 |  | 26MO501
26-MS-ZSL-537 |  | 26MO501
26-MS-ZSL-538 |  | 26MO501
26-MS-ZSL-539 |  | 26MO501
26-MS-ZSL-540 |  | 26MO501
26-MS-ZSL-541 |  | 26MO501
26-MS-ZSL-542 |  | 26MO501
26-MS-ZSL-543 |  | 26MO501
26-MS-ZSL-544 |  | 26MO501
26-MS-ZSL-545 |  | 26MO501
26-MS-FV-504 | Válvula direcional duplo solenoide para abrir Sistema Hidráulico Moinho SAG | 26-UH-535
26-MS-FY-504A | Válvula direcional duplo solenoide para abrir Sistema Hidráulico Moinho SAG | 26-UH-535
26-MS-FY-504B | Válvula direcional duplo solenoide para abrir Sistema Hidráulico Moinho SAG | 26-UH-535
26-MS-FV-505 | Válvula direcional duplo solenoide fechar o cilindro hidráulico Sistema Hidráulico Moinho SAG | 26-UH-535
26-MS-FY-505A | Válvula direcional duplo solenoide fechar o cilindro hidráulico Sistema Hidráulico Moinho SAG | 26-UH-535
26-MS-FY-505B | Válvula direcional duplo solenoide fechar o cilindro hidráulico Sistema Hidráulico Moinho SAG | 26-UH-535
26-MS-PSH-501 | Pressostatos na linha de alta pressão da unidade hidráulica Sistema Hidráulico Moinho SAG | 26-UH-535
26-MS-PSH-502 | Pressostatos na linha de alta pressão da unidade hidráulica Sistema Hidráulico Moinho SAG | 26-UH-535
26-MS-AT-512 | Moinho SAG Ouvido Eletronico – Total sound | 26-MO-501
26-PE-501-TT1 | TRANSMISSOR TEMPERATURA MANCAL | 26-PE-501
26-PE-501-TT2 | TRANSMISSOR TEMPERATURA ENROLAMENTO | 26-PE-501
26-RB-FY-501 | AR PARA ACION. PORTINHOLA DO ALIMENTADOR | 26-AL-502
26-RB-FY-502 | AR PARA ACION. PORTINHOLA DO ALIMENTADOR | 26-AL-501
26-RB-FY-503 | AR PARA ACION. PORTINHOLA DO ALIMENTADOR | 26-AL-503
26-RB-FY-504 | AR PARA ACION. PORTINHOLA DO SILO DE PESAGEM | 26-AL-502
26-RB-FY-505 | AR PARA ACION. PORTINHOLA DO SILO DE PESAGEM | 26-AL-501
26-RB-FY-506 | AR PARA ACION. PORTINHOLA DO SILO DE PESAGEM | 26-AL-503
26-RB-FY-507 | AR PARA ACIONAMENTO DESVIADOR DE FLUXO | 26-DF-502
26-RB-HS-501 | CHAVE DE EMERGÊNCIA TRANSPORTADOR (LD) | 26-TR-506
26-RB-HS-502 | CHAVE DE EMERGÊNCIA TRANSPORTADOR (LE) | 26-TR-506
26-RB-HS-503 | CHAVE DE EMERGÊNCIA TRANSPORTADOR (LD) | 26-TR-504
26-RB-HS-504 | CHAVE DE EMERGÊNCIA TRANSPORTADOR (LE) | 26-TR-504
26-RB-HS-505 | CHAVE DE EMERGÊNCIA TRANSPORTADOR (LD) | 26-TR-505
26-RB-HS-506 | CHAVE DE EMERGÊNCIA TRANSPORTADOR (LE) | 26-TR-505
26-RB-HS-507 | CHAVE DE EMERGÊNCIA TRANSPORTADOR (LD) | 26-TR-505
26-RB-HS-508 | CHAVE DE EMERGÊNCIA TRANSPORTADOR (LE) | 26-TR-505
26-RB-HS-509 | CHAVE DE EMERGÊNCIA TRANSPORTADOR (LD) | 26-TR-504
26-RB-HS-510 | CHAVE DE EMERGÊNCIA TRANSPORTADOR (LE) | 26-TR-504
26-RB-HS-511 | CHAVE DE EMERGÊNCIA TRANSPORTADOR (LD) | 26-TR-506
26-RB-HS-512 | CHAVE DE EMERGÊNCIA TRANSPORTADOR (LE) | 26-TR-506
26-RB-LE-501 | SENSOR NÍVEL DO SILO | 26-SI-501
26-RB-LE-502 | SENSOR NÍVEL DO SILO | 26-SI-502
26-RB-LE-503 | SENSOR NÍVEL DO SILO | 26-SI-503
26-RB-LE-504 | SENSOR NÍVEL DO ALIMENTADOR DE BOLAS | 26-AL-501
26-RB-LE-505 | SENSOR NÍVEL DO ALIMENTADOR DE BOLAS | 26-AL-502
26-RB-LE-506 | SENSOR NÍVEL DO ALIMENTADOR DE BOLAS | 26-AL-503
26-RB-LIT-501 | TRANSMISSOR DE NÍVEL DO SILO | 26-SI-501
26-RB-LIT-502 | TRANSMISSOR DE NÍVEL DO SILO | 26-SI-502
26-RB-LIT-503 | TRANSMISSOR DE NÍVEL DO SILO | 26-SI-503
26-RB-LIT-504 | TRANSMISSOR DE NÍVEL | 26-AL-501
26-RB-LIT-505 | TRANSMISSOR DE NÍVEL | 26-AL-502
26-RB-LIT-506 | TRANSMISSOR DE NÍVEL | 26-AL-503
26-RB-SC-501 | VARIADOR VELOCIDADE DO ALIMENTADOR | 26-AL-503
26-RB-SC-502 | VARIADOR VELOCIDADE DO ALIMENTADOR | 26-AL-501
26-RB-SC-503 | VARIADOR VELOCIDADE DO ALIMENTADOR | 26-AL-502
26-RB-SE-501 | SENSOR VELOCIDADE TRANSP. CORREIA - BALANÇA | 26-TR-506
26-RB-SE-502 | SENSOR VELOCIDADE TRANSP. CORREIA - BALANÇA | 26-TR-504
26-RB-SE-503 | SENSOR VELOCIDADE ALIMENTADOR CORREIA | 26-AL-503
26-RB-SE-504 | SENSOR DE VELOCIDADE TRANSPORTADOR DE CORREIA | 26-TR-506
26-RB-SE-505 | SENSOR VELOCIDADE ALIMENTADOR CORREIA | 26-AL-501
26-RB-SE-506 | SENSOR DE VELOCIDADE TRANSPORTADOR DE CORREIA | 26-TR-504
26-RB-SE-507 | SENSOR VELOCIDADE ALIMENTADOR CORREIA | 26-AL-502
26-RB-SE-508 | SENSOR DE VELOCIDADE TRANSPORTADOR DE CORREIA | 26-TR-505
26-RB-WE-501 | CÉLULA DE CARGA PARA PESAGEM DE BOLAS | 26-AL-501
26-RB-WE-502 | CÉLULA DE CARGA PARA PESAGEM DE BOLAS | 26-AL-502
26-RB-WE-503 | CÉLULA DE CARGA PARA PESAGEM DE BOLAS | 26-AL-503
26-RB-WIT-501 | SISTEMA DE PESAGEM | 26-AL-501
26-RB-WIT-502 | SISTEMA DE PESAGEM | 26-AL-502
26-RB-WIT-503 | SISTEMA DE PESAGEM | 26-AL-503
26-RB-XA-501 | ALARME SONORO PARTIDA TRANSPORTADOR | 26-TR-506
26-RB-XA-502 | ALARME SONORO PARTIDA TRANSPORTADOR | 26-TR-504
26-RB-XA-503 | ALARME SONORO PARTIDA TRANSPORTADOR | 26-TR-505
26-RB-XA-507 | ALARME SONORO PARTIDA TRANSPORTADOR | 26-TR-506
26-RB-XA-508 | ALARME SONORO PARTIDA TRANSPORTADOR | 26-TR-504
26-RB-ZS-501 | ESTICAMENTO TRANSPORTADOR DE CORREIA | 26-TR-505
26-RB-ZSH-501 | POSIÇÃO ABERTO DO ALIMENTADOR | 26-AL-502
26-RB-ZSH-502 | POSIÇÃO ABERTO DO ALIMENTADOR | 26-AL-501
26-RB-ZSH-503 | POSIÇÃO ABERTO DO ALIMENTADOR | 26-AL-503
26-RB-ZSH-504 | POSIÇÃO ABERTO DO ALIMENTADOR | 26-AL-502
26-RB-ZSH-505 | POSIÇÃO ABERTO DO ALIMENTADOR | 26-AL-501
26-RB-ZSH-506 | POSIÇÃO ABERTO DO ALIMENTADOR | 26-AL-503
26-RB-ZSH-507 | POSIÇÃO LADO DIREITO DESVIADOR FLUXO | 26-DF-502
26-RB-ZSL-501 | POSIÇÃO FECHADO DO ALIMENTADOR | 26-AL-502
26-RB-ZSL-502 | POSIÇÃO FECHADO DO ALIMENTADOR | 26-AL-501
26-RB-ZSL-503 | POSIÇÃO FECHADO DO ALIMENTADOR | 26-AL-503
26-RB-ZSL-504 | POSIÇÃO FECHADO DO ALIMENTADOR | 26-AL-502
26-RB-ZSL-505 | POSIÇÃO FECHADO DO ALIMENTADOR | 26-AL-501
26-RB-ZSL-506 | POSIÇÃO FECHADO DO ALIMENTADOR | 26-AL-503
26-RB-ZSL-507 | POSIÇÃO LADO ESQUERDO DESVIADOR FLUXO | 26-DF-502
26-RB-ZXS-501 | DESALINHAMENTO TRANSP. DE CORREIA (LD) | 26-TR-506
26-RB-ZXS-502 | DESALINHAMENTO TRANSP. DE CORREIA (LE) | 26-TR-506
26-RB-ZXS-503 | DESALINHAMENTO TRANSP. DE CORREIA (LD) | 26-TR-506
26-RB-ZXS-504 | DESALINHAMENTO TRANSP. DE CORREIA (LE) | 26-TR-506
26-RB-ZXS-505 | DESALINHAMENTO TRANSP. DE CORREIA (LD) | 26-TR-504
26-RB-ZXS-506 | DESALINHAMENTO TRANSP. DE CORREIA (LE) | 26-TR-504
26-RB-ZXS-507 | DESALINHAMENTO TRANSP. DE CORREIA (LD) | 26-TR-505
26-RB-ZXS-508 | DESALINHAMENTO TRANSP. DE CORREIA (LE) | 26-TR-505
26-RB-ZXS-509 | DESALINHAMENTO TRANSP. DE CORREIA (LD) | 26-TR-505
26-RB-ZXS-510 | DESALINHAMENTO TRANSP. DE CORREIA (LE) | 26-TR-505
26-RB-ZXS-511 | DESALINHAMENTO TRANSP. DE CORREIA (LD) | 26-TR-504
26-RB-ZXS-512 | DESALINHAMENTO TRANSP. DE CORREIA (LE) | 26-TR-504
26-RB-FY-507A | Desv. Fluxo 26_DF_502 - Acionam.
26-RB-FY-507B | Desv. Fluxo 26_DF_502 - Acionam.
26-RB-ZSL-508 | Cilindro Pneumático Posição Desviado
26-RB-ZSH-508 | Cilindro Pneumático Posição Normal
26-RB-FY-508A | Cilindro Pneum. Derivador de Fluxo - Desvia
26-RB-FY-508B | Cilindro Pneum. Derivador de Fluxo - Normal
26-RB-FV-508 | Cilindro Pneum. Derivador de Fluxo
26-RB-QIT-501 | CONTADOR DE BOLAS DO 26-TR-506 | 26-TR-506
26-RB-QIT-502 | CONTADOR DE BOLAS DO 26-TR-505 | 26-TR-505
26-RB-ZSH-509 | Sensor indutivo avanço do desagregador | 26-AL-503
26-RB-ZSL-509 | Sensor indutivo recuo do desagregador | 26-AL-503
26-RE-FCV-501 | VALV. PROPORCIONAL REAG. AP3447 P/ MIST 26-MT-01 | 26-TQ-02
26-RE-FCV-502 | VALV. PROPORCIONAL REAG. AP3447 P/ MIST 26-MT-02 | 26-TQ-02
26-RE-FCV-503 | VALV. PROPORCIONAL REAG. 7249 P/ MIST 26-MT-01 | 26-TQ-03
26-RE-FCV-504 | VALV. PROPORCIONAL REAG. 7249 P/ MIST 26-MT-02 | 26-TQ-03
26-RE-FCV-505 | VALV. PROPORCIONAL REAG. MIBC P/ MIST 26-MT-01 | 26-TQ-04
26-RE-FCV-506 | VALV. PROPORCIONAL REAG. MIBC P/ MIST 26-MT-02 | 26-TQ-04
26-RE-FCV-507 | VALV. PROPORCIONAL REAG. XANTATO P/ MIST 26-MT-01 | 26-TQ-05
26-RE-FCV-508 | VALV. PROPORCIONAL REAG. XANTATO P/ MIST 26-MT-02 | 26-TQ-05
26-RE-FE-501 | TUBO MEDIDOR | 26-TQ-502
26-RE-FE-502 | TRANSM. DE VAZÃO | 26-TQ-502
27-FL-LSL-508 | Sinal nível baixo do òleo 27-UH-504 | 27-UH-504
27-FL-PSH-504A | Sinal filtro 1 sujo 27-UH-504 | 27-UH-504
27-FL-PSH-504B | Sinal filtro 2 sujo 27-UH-504 | 27-UH-504
26-RE-FE-503 | TRANSM. DE VAZÃO | 26-TQ-503
26-RE-FE-504 | TRANSM. DE VAZÃO | 26-TQ-503
26-RE-FE-505 | TRANSM. DE VAZÃO | 26-TO-504
27-FL-LSL-509 | Sinal nível baixo do òleo 27-UH-505 | 27-UH-505
27-FL-PSH-505 | Sinal filtro 1 sujo 27-UH-505 | 27-UH-505
27-FL-PSH-506 | Sinal filtro 2 sujo 27-UH-505 | 27-UH-505
27-FL-FV-564 | VALVULA | 27-UH-505
27-FL-FV-565 | VALVULA | 27-UH-505
27-FL-FV-566 | VALVULA | 27-UH-505
27-FL-FV-567 | VALVULA | 27-UH-505
27-FL-FV-568 | VALVULA | 27-UH-505
27-FL-FV-569 | VALVULA | 27-UH-505
27-UT-PSL-530 | Pressostado de entrada de água no amostrador | 27-AM-503
27-UT-FV-550 | Válvula principal entrada de água de lavagem | 27-AM-503
27-UT-FV-551 | válvula de lavagem 1 27AM503 | 27-AM-503
27-UT-FV-552 | válvula de lavagem 2 27AM503 | 27-AM-503
27-UT-FV-553 | válvula de lavagem 3 27AM503 | 27-AM-503
27-UT-FV-554 | válvula de lavagem 4 27AM503 | 27-AM-503
26-RE-FE-506 | TRANSM. DE VAZÃO | 26-TQ-504
27-FL-LIT-531 | TRANSMISSOR DE NIVEL
26-RE-FE-507 | TRANSM. DE VAZÃO | 26-TQ-505
26-RE-FE-508 | TRANSM. DE VAZÃO | 26-TQ-505
26-RE-FIT-501 | TRANSM. DE VAZÃO | 26-TQ-502
26-RE-FIT-502 | TUBO MEDIDOR | 26-TQ-502
26-RE-FIT-503 | TUBO MEDIDOR | 26-TQ-503
26-RE-FIT-504 | TUBO MEDIDOR | 26-TQ-503
26-RE-FIT-505 | TUBO MEDIDOR | 26-TO-504
27-FL-LSL-510 | Sinal nível baixo do òleo 27-UH-506 | 27-UH-506
27-FL-PSH-507 | Sinal filtro 1 sujo 27-UH-506 | 27-UH-506
27-FL-PSH-508 | Sinal filtro 2 sujo 27-UH-506 | 27-UH-506
27-FL-FV-570A | VALVULA SUCÇÃO 27BO533A | 27-BO-533A
27-FL-FV-570B | VALVULA SUCÇÃO 27BO533B | 27-BO-533B
27-FL-FV-571B | VALVULA DE SUCÇÃO 27BO502B | 27-BO-502B
27-FL-FV-571A | VALVULA SUCÇÃO 27BO502A | 27-BO-502A
27-FL-FV-572A | VALVULA RECALQUE 27BO533A | 27-BO-533A
27-FL-FV-572B | VALVULA RECALQUE 27BO533B | 27-BO-533B
27-FL-FV-573 | VALVULA 27AM503 | 27-AM-503
27-FL-FV-574 | VALVULA 26-DE-501 | 26-DE-501
26-RE-FIT-506 | TUBO MEDIDOR | 26-TQ-504
27-FL-FV-580B | Válvula de dreno para a 27BO501B | 27UH504
27-FL-FV-580A | Válvula de dreno para a 27BO501A | 27UH504
27-FL-FV-579 | Valvula linha de reijeito da 24CX522 | 24CX522
27-FL-FV-578 | Valvula linha de reijeito da 24CX522 | 24CX522
26-RE-FIT-507 | TUBO MEDIDOR | 26-TQ-505
26-RE-FIT-508 | TUBO MEDIDOR | 26-TQ-505
26-RE-FSH-501 | FLUXO LADRÃO DE RAGENTE DE TANQUE 26-TO-502 | 26-TQ-502
26-RE-FSH-502 | FLUXO LADRÃO DE RAGENTE DE TANQUE 26-TO-503 | 26-TQ-503
26-RE-FSH-503 | FLUXO LADRÃO DE RAGENTE DE TANQUE 26-TO-504 | 26-TQ-504
26-RE-FSH-504 | FLUXO LADRÃO DE RAGENTE DE TANQUE 26-TO-505 | 26-TQ-505
26-RE-FV-501 | BLOQUEIO ENTRADA DE REAGENTE 26-TQ-502 | 26-TQ-502
26-RE-FV-502 | BLOQUEIO ENTRADA DE REAGENTE 26-TQ-503 | 26-TQ-503
26-RE-FV-503 | BLOQUEIO ENTRADA DE REAGENTE 26-TQ-504 | 26-TQ-504
26-RE-FV-504 | BLOQUEIO ENTRADA DE REAGENTE 26-TQ-505 | 26-TQ-505
26-RE-FV-505 | SAIDA MISTURADOR 26-MT-01 P/ CEL. U/F 26-HC-501 A/S | 26-MT-01
26-RE-FV-506 | SAIDA MISTURADOR 26-MT-01 P/ CEL. O/F 26-HC-501 A/S | 26-MT-01
26-RE-FV-507 | SAIDA MISTURADOR 26-MT-01 P/ CEL. U/F 26-HC-502 A/S | 26-MT-02
16-UT-FV-501 | VÁLVULA DE GOVERNO E ALARME ∅4" DE TRIM HIDRÁULICO 150Lb MODELO DDX, DE AÇO FUNDIDO, RANHURADA E COM GONGO HIDRÁULICO | AREA 16
24-RJ-FIT-621 | Flowmeter linha de poupa da balsa PET 2 | PET 2
26-RE-FV-508 | SAIDA MISTURADOR 26-MT-01 P/ CEL. O/F 26-HC-502 A/S | 26-MT-02
26-RE-FY-501 | AR PARA ACIONAMENTO DA VÁLVULA DE BLOQUEIO | 26-TQ-502
26-RE-FY-502 | AR PARA ACIONAMENTO DA VÁLVULA DE BLOQUEIO | 26-TQ-503
26-RE-FY-503 | AR PARA ACIONAMENTO DA VÁLVULA DE BLOQUEIO | 26-TQ-504
26-RE-FY-504 | AR PARA ACIONAMENTO DA VÁLVULA DE BLOQUEIO | 26-TQ-505
26-RE-FY-505 | AR PARA ACIONAMENTO DA VÁLVULA DE BLOQUEIO | 26-MT-01
26-RE-FY-506 | AR PARA ACIONAMENTO DA VÁLVULA DE BLOQUEIO | 26-MT-01
26-RE-FY-507 | AR PARA ACIONAMENTO DA VÁLVULA DE BLOQUEIO | 26-MT-02
26-RE-FY-508 | AR PARA ACIONAMENTO DA VÁLVULA DE BLOQUEIO | 26-MT-02
26-RE-LE-501 | SENSOR NÍVEL DA REAGENTE | 26-TQ-502
26-RE-LE-502 | SENSOR NÍVEL DA REAGENTE | 26-TQ-503
16-PH-XS-511 | CHAVE DE RASGO LLK | 16-TR-503
16-PH-XS-512 | CHAVE DE RASGO LLK | 16-TR-502
27-RE-LIT-509 | TRANSMISSOR DE NIVEL DO TANQUE DE PREPARAÇÃO DE XANTATO
16-UT-PSL-501 | Pressostato
16-UT-LSL-501 | Chave de nível baixo
16-UT-TSH-501 | Termostato temp. alta
16-UT-FV-502 | Valvula
16-UT-FY-502A | solenoide | 16-UT-FV-502
16-UT-FY-502B | solenoide | 16-UT-FV-502
16-UT-FV-503 | Valvula
16-UT-FY-503A | solenoide | 16-UT-FV-503
16-UT-FY-503B | solenoide | 16-UT-FV-503
16-UT-FV-504 | Valvula
16-UT-FY-504A | solenoide | 16-UT-FV-504
16-UT-FY-504B | solenoide | 16-UT-FV-504
16-UT-PDIT-501 | DIFERENCIAL DE PRESSÃO
27-FL-LIT-537 | Transmissor de nivel instalado 27DE504 | 27-DE-504
16-UT-PSL-502 | Pressostato | 16-UH-511
16-UT-LSL-502 | Chave de nível baixo | 16-UH-511
16-UT-TSH-502 | Termostato temp. alta | 16-UH-511
16-UT-PDIT-502 | Transmissor de pressão diferencial | 16-UH-511
16-UT-FV-505 | Válvula | 16-UH-511
16-UT-FY-505A | Válvula solenoide | 16-UH-511
16-UT-FY-505B | Válvula solenoide | 16-UH-511
16-UT-FV-506 | Válvula | 16-UH-511
16-UT-FY-506A | Válvula solenoide | 16-UH-511
16-UT-FY-506B | Válvula solenoide | 16-UH-511
16-UT-FV-507 | Válvula | 16-UH-511
16-UT-FY-507 | Válvula solenoide | 16-UH-511
27-CL-FY-566 | Válvula solenoide | 27-AM-503
26-RE-LE-503 | SENSOR NÍVEL DA REAGENTE PRSSÃO DIFERENCIAL | 26-TQ-504
26-RE-LE-504 | SENSOR NÍVEL DA REAGENTE | 26-TQ-505
26-RE-LIT-501 | TRANMISSOR DE NÍVEL DO TANQUE | 26-TQ-502
26-RE-LIT-502 | TRANMISSOR DE NÍVEL DO TANQUE | 26-TQ-503
26-RE-LIT-503 | TRANMISSOR DE NÍVEL DO TANQUE | 26-TQ-504
26-RE-LIT-504 | TRANMISSOR DE NÍVEL DO TANQUE | 26-TQ-505
26-RE-FIT-541 | Reagente p/26-CF-505 | 26-CF-505
26-RE-FIT-537 | Reagente p/26-CF-505 | 26-CF-505
26-RE-FIT-539 | Reagente p/26-CF-505 | 26-CF-505
26-RE-FCV-541 | Controle de Válvula
27-CL-LIT-503 | TRANSMISSOR DE NIVEL | 27-ES-502
27-FL-ZS-501A | SENSOR FIM DE CURSO AMOSTRADOR LINEAR | 27-AM-503
27-FL-ZS-501B | SENSOR FIM DE CURSO AMOSTRADOR LINEAR | 27-AM-503
27-FL-ZS-502A | SOBRECURSO AMOSTRADOR LINEAR | 27-AM-503
27-FL-ZS-502B | SOBRECURSO AMOSTRADOR LINEAR | 27-AM-503
27-RE-LIT-510 | Transmissor de nivel area do Xantato
16-PH-LSH-517 | CHAVE DE NIVEL PARA 16CH501 | 16-CH-501
27-CL-PIT-505 | PRESSÃO DA LINHA DA 27BO507A/B | 27-BO-507A/B
27-CL-FIT-522 | VAZÃO DA 27-BO-507A/B | 27-BO-507A/B
27-CL-FIT-523 | VAZÃO DA 27-BO-507A/B REDUNDANTE | 27-BO-507A/B
27-CL-FIT-524 | VAZÃO DA 27-BO-507A/B | 27-BO-507A/B
27-CL-FIT-527 | MEDIDOR VAZAÃO AGUA FLOCULANTE | 27-ES-501/502
27-CL-FIT-528 | MEDIDOR VAZAÃO AGUA FLOCULANTE | 27-ES-501/502
27-CL-FIT-508 | PAINEL DE VÁLVULAS
27-CL-FE-502 | TRANSMISSOR DE VAZÃO MAGNETICO
27-CL-FIT-509 | SENSOR DE VAZÃO
27-CL-FE-503 | TRANSMISSOR DE VAZÃO MAGNETICO
27-CL-FIT-510 | SENSOR DE VAZÃO
27-CL-FE-504 | TRANSMISSOR DE VAZÃO MAGNETICO
27-CL-LIT-504 | SENSOR DE VAZÃO
27-CL-LE-501 | TRANSMISSOR DE NÍVEL ULTRASSÔNICO
27-CL-PI-509 | SENSOR DE NÍVEL
27-CL-PI-510 | MANÔMETRO
27-CL-PIT-506 | MANÔMETRO
27-CL-WE-501A | CÉLULA DE CARGA PESAGEM TANQUE 27TQ526 | 27-TQ-526
27-CL-WE-501B | CÉLULA DE CARGA PESAGEM TANQUE 27TQ526 | 27-TQ-526
27-CL-WIT-501 | CÉLULA DE CARGA
27-CL-FV-566 | SISTEMA DE PESAGEM
27-CL-FY-567 | VÁLVULA BORBOLETA ON-OFF
27-CL-ZSH-564 | VÁLVULA SOLENÓIDE
27-CL-ZSL-564 | SENSOR DE POSIÇÃO TIPO INDUTIVO
27-CL-FV-567 | SENSOR DE POSIÇÃO TIPO INDUTIVO
27-CL-FY-568 | VÁLVULA GUILHOTINA ON-OFF
27-CL-ZSH-565 | VÁLVULA SOLENÓIDE
27-CL-ZSL-565 | SENSOR DE POSIÇÃO TIPO INDUTIVO
27-CL-FV-568 | SENSOR DE POSIÇÃO TIPO INDUTIVO
27-CL-FY-569 | VÁLVULA GUILHOTINA ON-OFF
27-CL-ZSH-566 | VÁLVULA SOLENÓIDE
27-CL-ZSL-566 | SENSOR DE POSIÇÃO TIPO INDUTIVO
27-CL-FV-569 | SENSOR DE POSIÇÃO TIPO INDUTIVO
27-CL-FY-570 | VÁLVULA GUILHOTINA ON-OFF
27-CL-ZSH-567 | VÁLVULA SOLENÓIDE
27-CL-ZSL-567 | SENSOR DE POSIÇÃO TIPO INDUTIVO
27-CL-FV-570 | SENSOR DE POSIÇÃO TIPO INDUTIVO
27-CL-FY-571 | VÁLVULA GUILHOTINA ON-OFF
27-CL-ZSH-568 | VÁLVULA SOLENÓIDE
27-CL-ZSL-568 | SENSOR DE POSIÇÃO TIPO INDUTIVO
27-CL-FV-571 | SENSOR DE POSIÇÃO TIPO INDUTIVO
27-CL-FY-572 | VÁLVULA GUILHOTINA ON-OFF
27-CL-ZSH-569 | VÁLVULA SOLENÓIDE
27-CL-ZSL-569 | SENSOR DE POSIÇÃO TIPO INDUTIVO
27-CL-FV-572 | SENSOR DE POSIÇÃO TIPO INDUTIVO
27-CL-FY-573 | VÁLVULA GUILHOTINA ON-OFF
27-CL-ZSH-570 | VÁLVULA SOLENÓIDE
27-CL-ZSL-570 | SENSOR DE POSIÇÃO TIPO INDUTIVO
27-CL-FV-573 | SENSOR DE POSIÇÃO TIPO INDUTIVO
27-CL-FY-574 | VÁLVULA GUILHOTINA ON-OFF
27-CL-ZSH-571 | VÁLVULA SOLENÓIDE
27-CL-ZSL-571 | SENSOR DE POSIÇÃO TIPO INDUTIVO
27-CL-FV-574 | SENSOR DE POSIÇÃO TIPO INDUTIVO
27-CL-FY-575 | VÁLVULA GUILHOTINA ON-OFF
27-CL-ZSH-572 | VÁLVULA SOLENÓIDE
27-CL-ZSL-572 | SENSOR DE POSIÇÃO TIPO INDUTIVO
27-CL-FV-575 | SENSOR DE POSIÇÃO TIPO INDUTIVO
27-CL-FY-576 | VÁLVULA GUILHOTINA ON-OFF
27-CL-ZSH-573 | VÁLVULA SOLENÓIDE
27-CL-ZSL-573 | SENSOR DE POSIÇÃO TIPO INDUTIVO
27-CL-FV-576 | SENSOR DE POSIÇÃO TIPO INDUTIVO
27-CL-FY-577 | VÁLVULA GUILHOTINA ON-OFF
27-CL-ZSH-574 | VÁLVULA SOLENÓIDE
27-CL-ZSL-574 | SENSOR DE POSIÇÃO TIPO INDUTIVO
27-CL-FV-577 | SENSOR DE POSIÇÃO TIPO INDUTIVO
27-CL-FY-578 | VÁLVULA BORBOLETA ON-OFF
27-CL-ZSH-575 | VÁLVULA SOLENÓIDE
27-CL-ZSL-575 | SENSOR DE POSIÇÃO TIPO INDUTIVO
27-CL-FV-578 | SENSOR DE POSIÇÃO TIPO INDUTIVO
27-CL-FY-579 | VÁLVULA GUILHOTINA ON-OFF
27-CL-ZSH-576 | VÁLVULA SOLENÓIDE
27-CL-ZSL-576 | SENSOR DE POSIÇÃO TIPO INDUTIVO
27-CL-FCV-535 | SENSOR DE POSIÇÃO TIPO INDUTIVO
27-CL-FCY-501 | VÁLVULA DE CONTROLE
27-CL-FCV-536 | POSICIONADOR DA VÁLVULA
27-CL-FCY-502 | VÁLVULA DE CONTROLE
27-CL-FIT-511 | POSICIONADOR DA VÁLVULA
27-CL-FE-505 | TRANSMISSOR DE VAZÃO MAGNETICO
27-CL-FV-579 | SENSOR DE VAZÃO
27-CL-FY-580 | VÁLVULA BORBOLETA ON-OFF
27-CL-ZSH-577 | VÁLVULA SOLENÓIDE
27-CL-ZSL-577 | SENSOR DE POSIÇÃO TIPO INDUTIVO
27-CL-FV-580 | SENSOR DE POSIÇÃO TIPO INDUTIVO
27-CL-FY-581 | VÁLVULA GUILHOTINA ON-OFF
27-CL-ZSH-578 | VÁLVULA SOLENÓIDE
27-CL-ZSL-578 | SENSOR DE POSIÇÃO TIPO INDUTIVO
27-CL-FV-581 | SENSOR DE POSIÇÃO TIPO INDUTIVO
27-CL-FY-582 | VÁLVULA GUILHOTINA ON-OFF
27-CL-ZSH-579 | VÁLVULA SOLENÓIDE
27-CL-ZSL-579 | SENSOR DE POSIÇÃO TIPO INDUTIVO
27-CL-FV-582 | SENSOR DE POSIÇÃO TIPO INDUTIVO
27-CL-FY-583 | VÁLVULA GUILHOTINA ON-OFF
27-CL-ZSH-580 | VÁLVULA SOLENÓIDE
27-CL-ZSL-580 | SENSOR DE POSIÇÃO TIPO INDUTIVO
27-CL-FV-583 | SENSOR DE POSIÇÃO TIPO INDUTIVO
27-CL-FY-584 | VÁLVULA GUILHOTINA ON-OFF
27-CL-ZSH-581 | VÁLVULA SOLENÓIDE
27-CL-ZSL-581 | SENSOR DE POSIÇÃO TIPO INDUTIVO
27-CL-PI-511 | MANÔMETRO TIPO BOURDON PRESSÃO ÁGUA DE SELAGEM | 27-BO-551A
27-CL-FIT-512 | TRANSMISSOR DE VAZÃO POR INSERÇÃO VAZÃO ÁGUA DE SELAGEM | 27-BO-551A
27-CL-FY-585 | VÁLVULA DIAFRAGMA COM SOLENÓIDE CONTROLE ÁGUA DE SELAGEM | 27-BO-551A
27-CL-FCV-537 | VÁLVULA DE CONTROLE DE VAZÃO VAZÃO ÁGUA DE SELAGEM | 27-BO-551A
27-CL-PIT-507 | TRANSMISSOR DE PRESSÃO CAPACITIVO PRESSÃO ÁGUA DE SELAGEM | 27-BO-551A
27-CL-PI-512 | MANÔMETRO TIPO BOURDON PRESSÃO ÁGUA DE SELAGEM | BOMBA 27-BO-551B
27-CL-PI-513 | MANÔMETRO TIPO BOURDON PRESSÃO ÁGUA DE SELAGEM | BOMBA 27-BO-551B
27-CL-FIT-513 | TRANSMISSOR DE VAZÃO POR INSERÇÃO VAZÃO ÁGUA DE SELAGEM | BOMBA 27-BO-551B
27-CL-FY-586 | VÁLVULA DIAFRAGMA COM SOLENÓIDE CONTROLE ÁGUA DE SELAGEM | BOMBA 27-BO-551B
27-CL-FCV-538 | VÁLVULA DE CONTROLE DE VAZÃO VAZÃO ÁGUA DE SELAGEM | BOMBA 27-BO-551B
27-CL-PIT-508 | TRANSMISSOR DE PRESSÃO CAPACITIVO PRESSÃO ÁGUA DE SELAGEM | BOMBA 27-BO-551B
27-CL-PI-514 | MANÔMETRO TIPO BOURDON PRESSÃO ÁGUA DE SELAGEM | BOMBA 27-BO-551B
27-CL-WE-501C | CÉLULA DE CARGA PESAGEM TANQUE 27TQ526 | 27-TQ-526
27-CL-WE-501D | CÉLULA DE CARGA PESAGEM TANQUE 27TQ526 | 27-TQ-526
15-BR-TT-519 | Sensor de temperatura instalado na 15UH505
16-UT-FY-508 | VALVULA SOLENOIDE TUBULAÇÃO DE AGUA
26-RE-FIC-541 | Reagente p/26-CF-505 | 26-CF-505
26-RE-FIC-537 | Reagente p/26-CF-505 | 26-CF-505
26-RE-FIT-536
26-RE-FIT-538
26-RE-FIT-540
26-RE-FIT-552
26-RE-FCV-540
26-RE-FIC-536
26-RE-FIC-538
26-RE-FIC-540
26-RE-FIC-552
26-RE-FIT-526 | REAGENTE P/ 26-CF-503
26-RE-FIT-527 | REAGENTE P/ 26-CF-501
26-RE-FIT-528 | REAGENTE P/ 26-CF-503
26-RE-FIT-529 | REAGENTE P/ 26-CF-501
26-RE-FIT-530 | REAGENTE P/ 26-CF-503
26-RE-FIT-531 | REAGENTE P/ 26-CF-501
26-RE-LIT-513 | TANQUE 26-TQ-508
26-RE-LIT-514 | TANQUE 26-TQ-509
26-RE-LIT-515 | TANQUE 26-TQ-510
26-RE-LIT-516 | TANQUE 26-TQ-511
26-RE-FIT-532
26-RE-FIT-533
26-RE-FIT-534
26-RE-FIT-535
26-RE-FIT-535A | 26-TQ-510
26-RE-FCV-527 | REAGENTE P/ 26-CX-541
26-RE-FCV-529 | REAGENTE P/ 26-CX-541
26-RE-FCV-531 | REAGENTE P/ 26-CX-541
26-RE-FCV-528 | REAGENTE P/ 26-CX-542
26-RE-FCV-530 | REAGENTE P/ 26-CX-542
26-RE-FCV-526 | REAGENTE P/ 26-CX-542
26-RE-FCV-532
26-RE-FCV-533
26-RE-FCV-534
26-RE-FCV-535
26-RE-FIC-526 | Reagentes p/ 26-CF-503
26-RE-FIC-527 | Reagentes p/ 26-CF-501
26-RE-FIC-528 | Reagentes p/ 26-CF-503
26-RE-FIC-529 | Reagentes p/ 26-CF-501
26-RE-FIC-530 | Reagentes p/ 26-CF-503
26-RE-FIC-531 | Reagentes p/ 26-CF-501
26-RE-FIC-532
26-RE-FIC-533
26-RE-FIC-534
26-RE-FIC-535
26-TF-BSH-509 | Alarme Tem. Alta Óleo
26-TF-LSH-509 | Alarme Nível óleo
26-TF-LSH-510 | Alarme Nível óleo
26-TF-LSLL-509 | Desligamento Nível óleo
26-TF-LSLL-510 | Desligamento Nível óleo
27-FL-LIT-538 | SENSOR DE NIVEL PARA DISTRIBUIDOR | 27-DE-501
16-UT-FCV-501 | válvula de controle de agua (aspersão de poeira) do TCLD (próximo ao tanque a). | 16-TR-501
16-PH-PSV-501 | VALVULA PSV UNIDADE HIDRAULICA DO FREIO DO TCLD | 16-UH-501
16-PH-PSL-503 | PRESSOSTATO UNIDADE HIDRAULICA DO FREIO DO TCLD | 16-UH-501
16-PH-FV-510 | válvula direcional de controle do raspador do 16TR501 | 16-TR-501
15-BR-PSV-501A | VALVULA DE SEGURANÇA | 15TR501
15-BR-PSV-501B | VALVULA DE SEGURANÇA | 15TR501
15-BR-PSV-501C | VALVULA DE SEGURANÇA | 15TR501
16-PH-PSV-502A | VALVULA DE SEGURANÇA | 16TR501
16-PH-PSV-502B | VALVULA DE SEGURANÇA | 16TR501
16-PH-PSV-502C | VALVULA DE SEGURANÇA | 16TR501
16-PH-PSV-503 | VALVULA DE SEGURANÇA | 16TR502
16-PH-PSV-504A | VALVULA DE SEGURANÇA | 16TR503
16-PH-PSV-504B | VALVULA DE SEGURANÇA | 16TR503
16-PH-PSV-504C | VALVULA DE SEGURANÇA | 16TR503
26-TF-PSH-510 | Alarme e desligamento pressão súbta
26-TF-PSV-509 | Alarme e desligamento alívil pressão
26-TF-PSV-510 | Alarme e desligamento alívil pressão
26-TF-TSH-509A | Alarme Tem. Alta óleo
26-TF-TSH-509B | Alarme Tem. Alta óleo
26-TF-TSH-510 | Alarme Tem. Alta óleo
15-BR-PI-501A | MANÔMETRO | 15TR501
15-BR-PI-501B | MANÔMETRO | 15TR501
15-BR-PI-501C | MANÔMETRO | 15TR501
16-PH-PI-501A | MANÔMETRO | 16TR501
16-PH-PI-501B | MANÔMETRO | 16TR501
16-PH-PI-501C | MANÔMETRO | 16TR501
16-PH-PI-502 | MANÔMETRO | 16TR502
16-PH-PI-503A | MANÔMETRO | 16TR503
16-PH-PI-503B | MANÔMETRO | 16TR503
16-PH-PI-503C | MANÔMETRO | 16TR503
26-TF-FSL-501 | Ventilador Trasnformador Inversor 26BO506 - Fluxo Baixo
26-TR-502-TT1 | TRANSMISSOR TEMPERATURA MANCAL | 26-TR-502
26-TR-502-TT2 | TRANSMISSOR TEMPERATURA ENROLAMENTO | 26-TR-502
26-TR-HS-501 | Chave de emergência - Parada de emergência do transportador | 26-TR-508
26-TR-HS-502 | Chave de emergência - Parada de emergência do transportador | 26-TR-508
26-TR-HS-503 | Chave de emergência - Parada de emergência do transportador | 26-TR-508
26-TR-HS-504 | Chave de emergência - Parada de emergência do transportador | 26-TR-508
26-TR-HS-505 | Chave de emergência - Parada de emergência do transportador | 26-TR-508
26-TR-HS-506 | Chave de emergência - Parada de emergência do transportador | 26-TR-508
26-TR-HS-507 | Chave de emergência - Parada de emergência do transportador | 26-TR-508
26-TR-HS-508 | Chave de emergência - Parada de emergência do transportador | 26-TR-508
26-TR-ZXS-501 | Chave de desalinhamento - Desalinhamento da correia do transportador | 26-TR-508
26-TR-ZXS-502 | Chave de desalinhamento - Desalinhamento da correia do transportador | 26-TR-508
26-TR-ZXS-503 | Chave de desalinhamento - Desalinhamento da correia do transportador | 26-TR-508
27-UT-PIT-515A | Transmissor de pressão dos cavaletes de selagem das bombas 27BO507A/B | 27BO507A
27-UT-FIT-530A | Transmissor de vazão dos cavaletes de selagem das bombas 27BO507A/B | 27BO507A
27-UT-PIT-515B | Transmissor de pressão dos cavaletes de selagem das bombas 27BO507A/B | 27BO507B
27-UT-FIT-530B | Transmissor de vazão dos cavaletes de selagem das bombas 27BO507A/B | 27BO507B
27-UT-PIT-516A | Transmissor de pressão água de selagem 27BO504A | 27-BO-504A
27-UT-FIT-531A | Transmissor de vazão água de selagem 27BO504A | 27-BO-504A
27-UT-PIT-516B | Transmissor de pressão água de selagem 27BO504B | 27-BO-504B
27-UT-FIT-531B | Transmissor de vazão água de selagem 27BO504B | 27-BO-504B
27-FL-LIT-539 | SENSOR DE NIVEL PARA DISTRIBUIDOR | 27-DE-501
26-TR-ZXS-504 | Chave de desalinhamento - Desalinhamento da correia do transportador | 26-TR-508
26-TR-ZXS-505 | Chave de desalinhamento - Desalinhamento da correia do transportador | 26-TR-508
26-TR-ZXS-506 | Chave de desalinhamento - Desalinhamento da correia do transportador | 26-TR-508
26-TR-SE-501 | Sensor de velocidade tipo indutivo - Detecção de queda de velocidade do transp. | 26-TR-508
26-TR-XS-501 | Detector de rasgo tipo bandeja - Detecção de rasgo da correia por enchimento da bandeja | 26-TR-508
26-TR-ZS-501 | Sensor de esticamento - Supervisão da posição do esticador do transp. | 26-TR-508
26-TR-ZS-502 | Sensor de esticamento - Supervisão da posição do esticador do transp. | 26-TR-508
26-TR-LSH-501 | Chave de nível tipo portinhola - Detecção de entupimento no chute de descarga de alimentação do transportador | 26-TR-501 / 26-TR-508
26-TR-LSH-502 | Chave de nível tipo pêndulo - Medição do nível da pilha de pebble | 26-TR-501 / 26-TR-508
CL-26-TR-508A | Botoeira de comando - Partida do transportador em modo manual ou manutenção | 26-TR-508
CL-26-TR-508B | Botoeira de comando - Parada/Emergência do transportador em modo manual ou manutenção | 26-TR-508
26-TR-TE-501A | PT-100 - Supervisão de temperatura da fase R do motor | 26-TR-508-M1
26-TR-TE-501B | PT-100 - Supervisão de temperatura da fase R do motor | 26-TR-508-M1
26-TR-TE-502A | PT-100 - Supervisão de temperatura da fase S do motor | 26-TR-508-M1
26-TR-TE-502B | PT-100 - Supervisão de temperatura da fase S do motor | 26-TR-508-M1
26-TR-TE-503A | PT-100 - Supervisão de temperatura da fase T do motor | 26-TR-508-M1
26-TR-TE-503B | PT-100 - Supervisão de temperatura da fase T do motor | 26-TR-508-M1
26-TR-TE-504A | PT-100 - Supervisão de temperatura do mancal do motor LA | 26-TR-508-M1
26-TR-TE-504B | PT-100 - Supervisão de temperatura do mancal do motor LOA | 26-TR-508-M1
26-TR-ZY-501 | Sensor magnético - Sensor de presença de campo magnético | 26-SM-502
26-TR-LSL-501 | Chave de nível - Indicador de nível para o tanque do óleo da bobina | 26-SM-502
26-TR-SE-502 | Sensor indutivo - Sensor vigia de velocidade da correia | 26-SM-502
26-TR-LSL-502 | Chave de nível - Sensor de nível de tinta do marcador | 26-DM-502
26-TR-TT-503 | Supervisão de temepratura de enrolamento e mancais do motor | 26-TR-508-M1
26-TR-FY-501A | Comando do carro desviador móvel – Avanço 26-CH-531 | 26-CH-531
26-TR-ZSL-501 | Posição 1 do carro móvel | 26-CH-531
26-TR-ZSH-501 | Posição 2 do carro móvel | 26-CH-531
26-TR-LIT-501 | TRANSMISSOR DE NÍVEL RADAR MEDIÇÃO DE NÍVEL NA MOEGA B DA BRITAGEM DA P1 | 26-TR-508
26-TR-FY-501B | Comando do carro desviador móvel Recuo 26-CH-531 | 26-CH-531
26-TR-FY-502 | Válvula solenoide de ventagem da unidade hidráulica | 26-UH-532
26-TR-LSL-503 | Chave de nível Nível de óleo baixo | 26-UH-532
26-TR-LSH-503 | Chave de nível Nível de óleo alto | 26-UH-532
26-TR-PSL-501 | Pressostato Pressão de óleo baixa | 26-UH-532
26-TR-PSH-501 | Pressostato Pressão de óleo alta | 26-UH-532
26-TR-PDSH-501 | Pressostato diferencial Pressão diferncial alta no filtro 1 | 26-UH-532
26-TR-PDSH-502 | Pressostato diferencial Pressão diferncial alta no filtro 2 | 26-UH-532
26-TR-TSH-501 | Termostato Temperatura do óleo alta | 26-UH-532
26-TR-SE-503 | Chave de sub velocidade | 26-TR-508
26-TR-LSH-504 | CHAVE DE NIVEL ALTO DESCARGA 26TR508 | 26TR508
26-TR-LL-501A | LED SINALIZADOR NIVEL BAIXO | 26-UH-532
26-TR-LL-501B | LED SINALIZADOR NÍVEL ALTO | 26-UH-532
26-TR-TL-501 | LED SINALIZADOR TEMPERATURA ALTA | 26-UH-532
26-TR-PL-501A | LED SINALIZADOR PRESSÃO FILTRO SUJO 1 | 26-UH-532
26-TR-PL-501B | LED SINALIZADOR PRESSÃO FILTRO SUJO 2 | 26-UH-532
26-TR-PL-502A | LED SINALIZADOR PRESSÃO BAIXA | 26-UH-532
26-TR-PL-502B | LED SINALIZADOR PRESSÃO ALTA | 26-UH-532
26-TR-VE-501 | Chave/sensor de nível vibracional a ser instalado no chute de transferência 26TR508 para moega da P1. | 26-TR-508
26-UH-TSH-525 | Temperatura Alta de oleo
26-UH-LSL-525 | Temperatura Baixa de oleo
26-UH-PSH-501 | Pressao Alta
26-UH-PSH-502
26-UH-LSH-501
26-UH-TL-501 | Sinalizacao Temperatura Alta de Oleo
26-UH-LL-501 | Sinalizacao Temperatura Baixa de Oleo
26-UH-PL-502 | Sinaliza Filtro 2 sujo
26-UH-TH-501 | Sinaliza Em campo Temperatura de oleo Alta
26-UH-PL-501 | Sinaliza Em campo Filtro sujo1
26-UH-LH-501 | Sinaliza Em campo Nivel de oleo Baixo
26-UT-FCV-501 | CONTROLE DE ÁGUA P/ CHUTE 16-CH-515 | 28"-AGI-26
26-UT-FCV-502 | CONTROLE DE ÁGUA PARA 26-TE-501 | 14"-AGI-26
26-UT-FCV-503 | CONTROLE DE ÁGUA PARA PENEIRA 26-PE-501 | 14"-AGI-26
26-UT-FCV-505 | CONTROLE DE ÁGUA PARA CAIXA 26-CX-502 | 20"-AGI-26
26-UT-FCV-507 | CONTROLE DE ÁGUA PARA CAIXA 26-CX-503 | 20"-AGI-26
26-UT-FCV-508 | CONTROLE DE ÁGUA PARA JIGUE 26-JG-501A/H | 16"-AGI-26
26-UT-FCV-510 | CONTROLE DE ÁGUA PARA JIGUE 26-JG-502A/H | 16"-AGI-26
26-UT-FCV-512 | CONTROLE DE ÁGUA PARA JIGUE 26-JG-503A/H | 16"-AGI-26
26-UT-FCV-513 | CONTROLE DE ÁGUA PARA JIGUE 26-JG-504A/H | 16"-AGI-26
26-UT-FCV-516 | sai a válvula de controle pneumático com posicionador Smar que opera em rede Profibus-Pa e entra em operação um atuador elétrico da BIFFI que opera em rede Profibus-DP | 26-CX-501
26-UT-FCV-517 | CONTROLE DE ÁGUA PARA CALHA 26-CL-501 | 26-CL-501
26-UT-FCV-518 | CONTROLE DE ÁGUA PARA UNDER 26-HC-501A/S | 26-HC-501
26-UT-FCV-519 | CONTROLE DE ÁGUA PARA CALHA 26-CL-503 | 26-CL-503
26-UT-FCV-520 | CONTROLE DE ÁGUA PARA UNDER 26-HC-502A/S | 26-HC-502
26-UT-FCV-521 | CONTROLE DE ÁGUA PARA CAIXA 26-CX-522 | 12"-AGI-26
26-UT-FCV-522 | CONTROLE DE ÁGUA PARA CAIXA 26-CX-519 | 18"-AGI-90
26-UT-FCV-570 | CONTROLE DE ÁGUA PARA CICLONE | 26-HC-503A
26-UT-FCV-571 | CONTROLE DE ÁGUA PARA CICLONE | 26-HC-503A
26-UT-FE-501 | TUBO MEDIDOR | 28"-AGI-26
26-UT-FE-502 | TUBO MEDIDOR | 14"-AGI-26
26-UT-FE-503 | TUBO MEDIDOR | 14"-AGI-26
26-UT-FE-505 | TUBO MEDIDOR | 20"-AGI-26
26-UT-FE-507 | TUBO MEDIDOR | 20"-AGI-26
26-UT-FE-508 | TUBO MEDIDOR | 16"-AGI-26
26-UT-FE-510 | TUBO MEDIDOR | 16"-AGI-26
26-UT-FE-512 | TUBO MEDIDOR | 16"-AGI-26
26-UT-FE-513 | TUBO MEDIDOR | 16"-AGI-26
26-UT-FE-515 | TUBO MEDIDOR | 14"-AGR-26
26-UT-FE-516 | TUBO MEDIDOR | 12"-AGI-26
26-UT-FE-517 | TUBO MEDIDOR
26-UT-FE-518 | TUBO MEDIDOR
26-UT-FE-519 | TUBO MEDIDOR
26-UT-FE-520 | TUBO MEDIDOR
26-UT-FE-521 | MEDIÇÃO DE VAZÃO ÁGUA INDUSTRIAL P/ 26-HC-503 A/R | 24"-AGI-90
26-UT-FE-522 | MEDIÇÃO DE VAZÃO ÁGUA INDUSTRIAL P/ 26-CX-519 | 18"-AGI-90
26-UT-FIT-501 | TRANSM. DE VAZÃO ÁGUA NA ENTRADA 16-CH-515 | 28"-AGI-26
26-UT-FIT-502 | VAZÃO DE ÁGUA NA ENTRADA DO TROMMEL 26-TE-501 | 26-BO-503
26-UT-FIT-503 | VAZÃO DE ÁGUA NA ENTRADA DA PENEIRA 26-PE-501 | 14"-AGI-26
26-UT-FIT-505 | TRANSM. VAZÃO ÁGUA PARA CAIXA 26-CX-502 | 20"-AGI-26
26-UT-FIT-507 | TRANSM. DE VAZÃO ÁGUA PARA CAIXA 26-CX-503 | 20"-AGI-26
26-UT-FIT-508 | TRANSM. DE VAZÃO ÁGUA PARA JIGUE 26-JG-501A/H | 16"-AGI-26
26-UT-FIT-510 | TRANSM. DE VAZÃO ÁGUA PARA JIGUE 26-JG-502A/H | 16"-AGI-26
26-UT-FIT-512 | TRANSM. DE VAZÃO ÁGUA PARA JIGUE 26-JG-503A/H | 16"-AGI-26
26-UT-FIT-513 | TRANSM. DE VAZÃO ÁGUA PARA JIGUE 26-JG-504A/H | 16"-AGI-26
26-UT-FIT-515 | TRANSM. DE VAZÃO RECALQUE BOMBAS 26-BO-510A/B | 14"-AGR-26
26-UT-FIT-516 | sai o medidor de Vazão Flangeado da Siemens e entra em operação um Medidor Magnético de fluxo SIGNET 2552 por inserção. | 12"-AGI-26
26-UT-FIT-517 | TRANSM. DE VAZÃO ÁGUA PARA CALHA 26-CL-501
26-UT-FIT-518 | TRANSM. DE VAZÃO ÁGUA PARA UNDER 26-HC-501A/S
26-UT-FIT-519 | TRANSM. DE VAZÃO ÁGUA PARA CALHA 26-CL-503
26-UT-FIT-520 | TRANSM. DE VAZÃO ÁGUA PARA UNDER 26-HC-502A/S
26-UT-FIT-521 | TRANSM. DE VAZÃO ÁGUA INDUSTRIAL P/ 26-HC-503 A/R | CAMPO
26-UT-FIT-522 | TRANSM. DE VAZÃO ÁGUA INDUSTRIAL P/ 26-CX-519 | CAMPO
26-UT-FSL-501 | FLUXO LINHA ÁGUA DE SELAGEM BOMBA 26-BO-501A | 1.1/2"-AGS
26-UT-FSL-502 | FLUXO LINHA ÁGUA DE SELAGEM BOMBA 26-BO-501B | 1.1/2"-AGS
26-UT-FSL-503 | FLUXO LINHA ÁGUA DE SELAGEM BOMBA 26-BO-502 | 1.1/2"-AGS
26-UT-FSL-504 | FLUXO LINHA ÁGUA DE SELAGEM BOMBA 26-BO-504 | 1.1/2"-AGS
26-UT-FSL-505 | FLUXO LINHA ÁGUA DE SELAGEM BOMBA 26-BO-503 | 11/2"-AGS-
26-UT-FSL-506 | FLUXO LINHA ÁGUA DE SELAGEM BOMBA 26-BO-505 | 11/2"-AGS-
26-UT-FSL-507 | FLUXO LINHA ÁGUA DE SELAGEM P/PURGA DE ÁGUA | 1"-AGS-265
26-UT-FSL-508 | FLUXO LINHA ÁGUA DE SELAGEM P/PURGA DE ÁGUA | 1"-AGS-265
26-UT-FSL-509 | FLUXO SELAGEM MEDIDOR DE PARTÍCULAS 26-MP-501 | 1"-AGS-265
26-UT-FSL-510 | FLUXO SELAGEM MEDIDOR DE PARTÍCULAS 26-MP-502 | 1"-AGS-265
26-UT-FSL-513 | FLUXO SELAGEM BOMBA 26-BO-513A | 11/2"-AGS-
26-UT-FSL-514 | FLUXO SELAGEM BOMBA 26-BO-513B | 11/2"-AGS-
26-UT-FSL-515 | VAZÃO BAIXA ÁGUA DE SELAGEM P/ 26-MP-503 | 1"-AGS-265
26-UT-FSL-520 | FLUXO SELAGEM / PURGA 26-MO-DIT-504 | 1"-AGS-265
26-UT-FSL-521 | FLUXO SELAGEM MEDIDOR DE PARTÍCULAS 26-MP-504 | 1"-AGS-265
26-UT-FV-509 | BLOQUEIO ÁGUA DE RESFRIAMENTO SUCÇÃO 26-BO-510A | 16"-AGR-26
26-UT-FV-510 | BLOQUEIO ÁGUA DE RESFRIAMENTO RECAL. 26-BO-510A | 16"-AGR-26
26-UT-FV-511 | BLOQUEIO ÁGUA DE RESFRIAMENTO SUCÇÃO 26-BO-510B | 14"-AGR-26
26-UT-FV-512 | BLOQUEIO ÁGUA DE RESFRIAMENTO RECAL. 26-BO-510B | 14"-AGR-26
26-UT-FV-515 | BLOQUEIO RETROLAVAGEM FILTRO AUTOMÁTICO | 26-FL-501
26-UT-FY-501 | ÁGUA DE SELAGEM BOMBA 26-BO-501A | 11/2"-AGS-
26-UT-FY-502 | ÁGUA DE SELAGEM BOMBA 26-BO-501B | 11/2"-AGS-
26-UT-FY-503 | ÁGUA DE SELAGEM BOMBA 26-BO-502 | 11/2"-AGS-
26-UT-FY-504 | ÁGUA DE SELAGEM BOMBA 26-BO-504 | 11/2"-AGS-
26-UT-FY-505 | ÁGUA DE SELAGEM BOMBA 26-BO-503 | 11/2"-AGS-
26-UT-FY-506 | ÁGUA DE SELAGEM BOMBA 26-BO-505 | 11/2"-AGS-
26-UT-FY-507 | ÁGUA DE SELAGEM / PURGA 26-MO-DIT-501 | 1"-AGS-265
26-UT-FY-508 | ÁGUA DE SELAGEM / PURGA 26-MO-DIT-502 | 1"-AGS-265
26-UT-FY-509 | ÁGUA DE SELAGEM MEDIDOR DE PARTÍCULAS 26-MP-501 | 1"-AGS-265
26-UT-FY-510 | ÁGUA DE SELAGEM MEDIDOR DE PARTÍCULAS 26-MP-502 | 1"-AGS-265
26-UT-FY-511 | AR PARA ACIONAMENTO DA VÁLVULA DE BLOQUEIO | 26-UT-FV-5
26-UT-FY-512 | AR PARA ACIONAMENTO DA VÁLVULA DE BLOQUEIO | 26-UT-FV-5
26-UT-FY-513 | ÁGUA DE SELAGEM BOMBA 26-BO-513A | 11/2"-AGS-
26-UT-FY-514 | ÁGUA DE SELAGEM BOMBA 26-BO-513B | 11/2"-AGS-
26-UT-FY-515 | AR PARA ACIONAMENTO DA VÁLVULA DE BLOQUEIO | #REF!
26-UT-FY-520 | ÁGUA DE SELAGEM / PURGA 26-MO-DIT-504 | 1"-AGS-265
26-UT-FY-521 | ÁGUA DE SELAGEM MEDIDOR DE PARTÍCULAS 26-MP-504 | 1"-AGS-265
26-UT-LE-501 | SENSOR NÍVEL TORRE RESFRIAMENTO | 26-TO-501
26-UT-LIT-501 | TRANSMISSOR NÍVEL TORRE DE RESFRIAMENTO | 26-TO-501
26-UT-PCV-501 | PRESSÃO RECIRCULAÇÃO TORRE DE RESFR. 26-TO-501 | 4"-AGR-265
26-UT-PDI-501 | INDICAÇÃO PRESSÃO DIFERENCIAL FILTRO AUTOMÁTICO | 26-FL-501
26-UT-PDSH-501 | CHAVE DE PRESSÃO DIFERENCIAL ALTA | 26-FL-501
26-UT-PI-516 | PRESSÃO NA LINHA DE ÁGUA DE SELAGEM 26-BO-514A | 1 1/2"-AGS
26-UT-PI-517 | PRESSÃO NA LINHA DE ÁGUA DE SELAGEM 26-BO-515 | 1 1/2"-AGS
26-UT-PI-540 | INDICADOR PRESSÃO RECALQUE DA BOMBA 26-BO-510A | 14"-AGR-26
26-UT-PI-541 | INDICADOR PRESSÃO RECALQUE DA BOMBA 26-BO-510B | 14"-AGR-26
26-UT-PSH-501 | PRESSÃO ALTA RECALQUE DAS BOMBAS 26-BO-510A/B | 14"-AGR-26
26-UT-PSL-501 | PRESSÃO BAIXA ÁGUA SELAGEM P/ BOMBA 26-BO-501A | 1 1/2"-AGS
26-UT-PSL-502 | PRESSÃO BAIXA ÁGUA SELAGEM P/ BOMBA 26-BO-501B | 1 1/2"-AGS
26-UT-PSL-503 | PRESSÃO BAIXA ÁGUA SELAGEM P/ BOMBA 26-BO-502 | 1 1/2"-AGS
26-UT-PSL-504 | PRESSÃO BAIXA ÁGUA SELAGEM P/ BOMBA 26-BO-504 | 1 1/2"-AGS
26-UT-PSL-505 | PRESSÃO BAIXA ÁGUA SELAGEM P/ BOMBA 26-BO-503 | 1 1/2"-AGS
26-UT-PSL-506 | PRESSÃO BAIXA ÁGUA SELAGEM P/ BOMBA 26-BO-505 | 1 1/2"-AGS
26-UT-PSL-507 | PRESSÃO BAIXA ÁGUA SELAGEM PARA PURGA ÁGUA | 1"-AGS-265
26-UT-PSL-508 | PRESSÃO BAIXA ÁGUA SELAGEM PARA PURGA ÁGUA | 1"-AGS-265
26-UT-PSL-509 | PRESSÃO BAIXA SELAGEM MEDIDOR DE PARTÍCULAS 26-MP-501 | 1"-AGS-265
26-UT-PSL-510 | PRESSÃO BAIXA SELAGEM MEDIDOR DE PARTÍCULAS 26-MP-502 | 1"-AGS-265
26-UT-PSL-513 | PRESSÃO BAIXA SELAGEM BOMBA 26-BO-513A | 11/2"-AGS-
26-UT-PSL-514 | PRESSÃO BAIXA SELAGEM BOMBA 26-BO-513B | 11/2"-AGS-
26-UT-PSL-520 | PRESSÃO BAIXA SELAGEM / PURGA 26-MO-DIT-504 | 1"-AGS-265
26-UT-PSL-521 | PRESSÃO BAIXA SELAGEM MEDIDOR DE PARTÍCULAS 26-MP-504 | 1"-AGS-265
26-UT-PSL-522 | PRESSÃO ÁGUA DE SELAGEM BOMBA 26-BO-515 | 1 1/2"-AGS
26-UT-PSL-523 | PRESSÃO ÁGUA DE SELAGEM BOMBA 26-BO-514A | 1 1/2"-AGS
26-UT-PSL-524 | PRESSÃO ÁGUA DE SELAGEM 26-MP-503 | 1"-AGS-265
26-UT-TE-501 | TEMP. ENTRADA DA TORRE DE RESFR. 26-TO-501 | 14"-AGR-26
26-UT-TE-502 | TEMPERATURA SAÍDA DAS BOMBAS 26-BO-510A/B | 14"-AGR-26
26-UT-TT-501 | TRANSMISSOR TEMP. ENTRADA TORRE RESFR. | 14"-AGR-26
26-UT-TT-502 | TRANSMISSOR TEMP.SAÍDA DAS BOMBAS 26-BO-510A/B | 14"-AGR-26
26-UT-VSH-501 | SENSOR DE VIBRAÇÃO DA TORRE | 26-TO-501
26-UT-VSH-502 | SENSOR DE VIBRAÇÃO DA TORRE | 26-TO-501
26-UT-ZSH-509 | POSIÇÃO ABERTA DA VÁLVULA | 26-UT-FV-5
26-UT-ZSH-510 | POSIÇÃO ABERTA DA VÁLVULA | 26-UT-FV-5
26-UT-ZSH-511 | POSIÇÃO ABERTA DA VÁLVULA | 26-UT-FV-5
26-UT-ZSH-512 | POSIÇÃO ABERTA DA VÁLVULA | 26-UT-FV-5
26-UT-ZSH-515 | POSIÇÃO ABERTA DA VÁLVULA | 26-UT-FV-5
26-UT-ZSL-509 | POSIÇÃO FECHADA DA VÁLVULA | 26-UT-FV-5
26-UT-ZSL-510 | POSIÇÃO FECHADA DA VÁLVULA | 26-UT-FV-5
26-UT-ZSL-511 | POSIÇÃO FECHADA DA VÁLVULA | 26-UT-FV-5
26-UT-ZSL-512 | POSIÇÃO FECHADA DA VÁLVULA | 26-UT-FV-5
26-UT-ZSL-515 | POSIÇÃO FECHADA DA VÁLVULA | 26-UT-FV-5
26-UT-FE-531
26-UT-FIT-531
26-UT-FCV-531
26-UT-FE-532
26-UT-FIT-532
26-UT-FCV-532
26-UT-PIT-501 | SENSOR DE PRESSÃO ÁGUA DE SELAGEM | 26-BO-534
26-UT-FIT-542 | SENSOR DE VAZÃO ÁGUA DE SELAGEM | 26-BO-529
26-UT-FIT-543 | SENSOR DE VAZÃO ÁGUA DE SELAGEM | 26-BO-530
26-UT-PIT-502 | SENSOR DE PRESSÃO ÁGUA DE SELAGEM | 26-BO-533
26-UT-MIT-503 | INDICADOR/TRANSMISSOR 4 - 20mA/Profibus PA | 26-BO-533
26-UT-MIT-504 | INDICADOR/TRANSMISSOR 4 - 20mA / Profibus PA | 26-BO-534
26-UT-FCV-542 | ÁGUA DE SELAGEM DA BOMBA | 26-BO-529
26-UT-MIT-501 | INDICADOR/TRANSMISSOR 4 - 20mA/Profibus PA | 26-BO-529
26-UT-PIT-518 | SENSOR DE PRESSÃO ÁGUA DE SELAGEM | 26-BO-529
26-UT-FCV-543 | ÁGUA DE SELAGEM DA BOMBA | 26-BO-530
26-UT-MIT-502 | INDICADOR/TRANSMISSOR 4 - 20mA/Profibus PA | 26-BO-530
26-UT-PIT-519 | SENSOR DE PRESSÃO ÁGUA DE SELAGEM | 26-BO-530
26-UT-FCV-534 | ÁGUA DE SELAGEM BOMBA DA 26-BO-534 | 26-BO-534
26-UT-FCV-533 | ÁGUA DE SELAGEM BOMBA DA 26-BO-533 | 26-BO-533
26-UT-FIT-533 | SENSOR DE VAZÃO ÁGUA DE SELAGEM | 26-BO-533
26-UT-FIT-534 | SENSOR DE VAZÃO ÁGUA DE SELAGEM | 26-BO-534
26-UT-FY-522 | Valvula Solenoide 26_BO_503B - Acionam.
26-UT-FY-523
26-UT-FIT-544 | TRANSMISSOR DE VAZÃO DE ÁGUA DE SELAGEM | 26-BO-537
26-UT-PIT-526 | TRANSMISSOR DE PRESSÃO DE ÁGUA DE SELAGEM | 26-BO-537
26-UT-FCV-544 | VÁLVULA DE CONTROLE DE ÁGUA DE SELAGEM | 26-BO-537
26-UT-MIT-505 | TRANSMISSOR MULTIVARIÁVEL 4-20mA/PROFIBUS DP | 26-BO-538
26-UT-LE-502 | SENSOR DE NIVEL ALTO/BAIXO
26-UT-FCV-545 | VALVULA DE CONTROLE DA AGUA DO CHUTE DO SAG | 16-CH-515
26-UT-FIT-545 | MEDIDO DE VAZÃO DA AGUA DO CHUTE DO SAG | 16-CH-515
26-UT-PIT-503 | AGS 26-BO-502A - Pressao
26-UT-FIT-535 | AGS 26-BO-502A - Vazão
26-UT-PIT-525 | AGS 26-BO-502B - Pressao
26-UT-FIT-536 | AGS 26-BO-502B - Vazão
26-UT-FIT-501A | Transm. Vazão Redundante da Caixa 26_CH_515
26-UT-FCV-535 | AGS 26-BO-502A - Valvula Controle | 26-BO-502A
26-UT-FCV-536 | AGS 26-BO-502B - Valvula Controle | 26-BO-502B
26-UT-FSL-525 | Bomba 26_BO_502B
26-UT-PSL-525 | Bomba 26_BO_502B
26-UT-FSL-517 | Agua de Selagem Bomba 26_BO_529 Vazao Baixa
26-UT-PSL-517 | Agua de Selagem Bomba 26_BO_529 Pressao Baixa
16-TR-503RD1-TT1 | sensores de temperatura do óleo dos redutores 16TR503 | 16-TR-503-RD1
16-TR-503RD2-TT2 | sensores de temperatura do óleo dos redutores 16TR503 | 16-TR-503-RD2
16-TR-503RD3-TT3 | sensores de temperatura do óleo dos redutores 16TR503 | 16-TR-503-RD3
26-UT-FSL-519 | Agua de Selagem Bomba 26_BO_530 Vazao Baixa
26-UT-PSL-519 | Agua de Selagem Bomba 26_BO_530 Pressao Baixa
26-UT-FY-509A | Válv. Solen. 26_MP_501 - Acionamento
26-UT-FY-510A | Válv. Solen. 26_MP_502 - Acionamento
16-TR-503TB3-TT1 | sensores de temperatura do tambor 3- 16TR503 | 16-TR-503
16-TR-503TB3-TT2 | sensores de temperatura do tambor 3- 16TR503 | 16-TR-503
26-UT-FY-517 | Válv. Agua Selagem 26_BO_529
26-UT-FY-519 | Válv. Agua Selagem 26_BO_530
26-UT-FIC-501 | Controle de Água para o SAG | 26MO501
26-UT-FIC-505 | Controle de Água para 26-CX-502 | 26-CX-502
26-UT-FIC-502 | Controle de Água para 26-TE-501 | 26-TE-501
26-UT-FIC-503 | Controle de Água para 26-PE-501 | 26-PE-501
26-UT-FIC-510 | Controle de Água para 26-JG-502 | 26-JG-502
26-UT-FIC-516 | Controle de Água para 26-CX-501 | 26-CX-501
26-UT-FIC-533 | AGS 26-BO-501A - Controlador | 26-BO-501A
26-UT-FIC-534 | AGS 26-BO-501B- Controlador | 26-BO-501B
26-UT-FIC-535 | AGS 26-BO-502A - Controlador | 26-BO-502A
26-UT-FIC-536 | AGS 26-BO-502B - Controlador | 26-BO-502B
26-UT-FIC-542 | AGS 26-BO-529 - Controlador | 26-BO-529
26-UT-FIC-543 | AGS 26-BO-530 - Controlador | 26-BO-530
26-UT-TE-TT-502 | Transm. Temperatura - 26_FL_501 | 26_FL_501
26-UT-PIT-507 | Transmissor/Indicador de Pressao Agua 26_CX_503 | 26_CX_503
26-UT-PIT-505 | AGS 26-BO-503A - Pressao | 26-BO-503A
26-UT-FIT-537 | AGS 26-BO-503A - Vazão agua selagem | 26-BO-503A
26-UT-PIT-515 | AGS 26-BO-503B - Pressao | 26-BO-503B
26-UT-FIT-538 | AGS 26-BO-503B - Vazão agua selagem | 26-BO-503B
26-UT-FCV-537 | AGS 26-BO-503A - Valvula Controle | 26-BO-503A
26-UT-FCV-538 | AGS 26-BO-503B - Valvula Controle | 26-BO-503B
26-UT-PSL-515 | Bomba 26_BO_503B | 26_BO_503B
26-UT-FV-505 | Valvula Solenoide 26_BO_503 | 26_BO_503
26-UT-FV-508 | Valvula Solenoide 26_BO_503 | 26_BO_503
26-UT-FV-522 | Valvula Solenoide 26_BO_503B | 26_BO_503B
26-UT-FV-506 | Valvula Solenoide 26_BO_505 | 26_BO_505
26-UT-FIC-512 | Controle de Água para 26-JG-503 | 26-JG-503
26-UT-FIC-513 | Controle de Água para 26-JG-504 | 26-JG-504
26-UT-FIC-507 | Controle de Água para 26-CX-503 | 26-CX-503
26-UT-FIC-537 | AGS 26-BO-503A - Controlador | 26-BO-503A
26-UT-FIC-538 | AGS 26-BO-503B- Controlador | 26-BO-503B
26-UT-FIT-530 | Água p/26-CX-541 | 26-CX-541
26-UT-PIT-523 | AGS 26-BO-514 - Pressao | 26-BO-514
26-UT-FIT-539 | AGS 26-BO-514 - Vazão | 26-BO-514
26-UT-PIT-517 | AGS 26-BO-515 - Pressao | 26-BO-515
26-UT-FIT-541 | AGS 26-BO-515 - Vazão | 26-BO-515
26-UT-FCV-539 | AGS 26-BO-514 - Valvula Controle | 26-BO-514
26-UT-FCV-541 | AGS 26-BO-515 - Valvula Controle | 26-BO-515
26-UT-FV-513 | Valvula Ag. Selagem 26_BO_514 | 26_BO_514
26-UT-FV-514 | Valvula Ag. Selagem 26_BO_515 | 26_BO_515
26-UT-FIC-522 | Controle de Vazão 26-CX-519 | 26-CX-519
26-UT-FIC-521 | Controle de Água para 26-HC-503 A/R | 26-HC-503
26-UT-FIC-530 | Água p/26-CX-541 | 26-CX-541
26-UT-FIC-539 | AGS 26-BO-514 - Controlador | 26-BO-514
26-UT-FIC-541 | AGS 26-BO-515 - Controlador | 26-BO-515
26-UT-FIT-527
26-UT-FIT-525
26-UT-FIT-526
26-UT-PIT-516 | AGS 26-BO-506 - Pressao | 26-BO-506
26-UT-FIT-540 | AGS 26-BO-506 - Vazão | 26-BO-506
26-UT-FCV-527
26-UT-FCV-525
26-UT-FCV-526
26-UT-FCV-530
26-UT-FCV-540 | AGS 26-BO-506 - Valvula Controle | 26-BO-506
26-UT-FSL-516 | Fluxo baixo
26-UT-PSL-516 | Pressão baixa
26-UT-FY-516 | Válv. Acion. Água selagem
26-UT-FIC-526
26-UT-FIC-525
26-UT-FIC-527
26-UT-FIC-540 | AGS 26-BO-540 - Controlador
26-UT-FIT-523 | ÁGUA INDUSTRIAL P/ 26-CX-541
26-UT-FIT-524 | ÁGUA INDUSTRIAL P/ 26-CX-542
26-UT-FCV-523 | Água p/ 26-CX-541 | 26-CX-541
26-UT-FCV-524 | Água p/ 26-CX-542 | 26-CX-542
26-UT-FIC-523 | Agua p/ 26-CX-541
26-UT-FIC-524 | Agua p/ 26-CX-542
26-UT-FIC-531 | Agua p/ 26-HC-501
26-UT-FIC-532 | Agua p/ 26-HC-502
26-UT-TE-TT-501 | Temperatura - Torre 26_TO_501_M1
26-UT-FCV-546 | Válvula de controle pneumático 10" | 26-BO-529
26-UT-FIT-546 | Medidor de vazão eletromagnética 10” | 26-BO-529
26-UT-FCV-547 | Valvula de controle da linha de agua da 26BO533 sucção | 26BO533
26-UT-PSV-501A | VALVULA DE SEGURANÇA | 26TR501
26-UT-PSV-501B | VALVULA DE SEGURANÇA | 26TR501
26-UT-PSV-502A | VALVULA DE SEGURANÇA | 26TR503
26-UT-PSV-502B | VALVULA DE SEGURANÇA | 26TR503
26-UT-PSV-503A | VALVULA DE SEGURANÇA | 26TR508
26-UT-PSV-503B | VALVULA DE SEGURANÇA | 26TR508
26-UT-PI-501A | MANÔMETRO | 26TR501
26-UT-PI-501B | MANÔMETRO | 26TR501
26-UT-PI-502A | MANÔMETRO | 26TR503
26-UT-PI-502B | MANÔMETRO | 26TR503
26-UT-PI-503A | MANÔMETRO | 26TR508
26-UT-PI-503B | MANÔMETRO | 26TR508
26-UT-FIT-547 | flowmeter na agua de flush da 26BO536 | 26-BO-536
26-UT-FIT-548 | flowmeters na água de flush das bombas do SAG | 26-BO-529
26-UT-FIT-549 | flowmeters na água de flush das bombas do SAG | 26-BO-530
26-UT-FIT-550 | flowmeters na água de flush das bombas do SAG | 26-BO-533
26-UT-FIT-551 | flowmeters na água de flush das bombas do SAG | 26-BO-534
27-UT-HV-555 | Válvula de direcionamento da 27-BO-504B para o 27-MO-501 | 27-BO-504B
27-UT-FIT-532A | Transmissor de vazão | 27-BO-532A
27-UT-PIT-517A | Transmissor de Pressão | 27-BO-532A
27-UT-FIT-532B | Transmissor de vazão | 27-BO-532B
27-UT-PIT-517B | Transmissor de Pressão | 27-BO-532B
27-UT-PIT-518A | Transmissor de Pressão | 27-BO-506A
27-UT-PIT-518B | Transmissor de Pressão | 27-BO-506B
27-UT-PIT-519A | Transmissor de Pressão | 27-BO-530A
27-UT-PIT-519B | Transmissor de Pressão | 27-BO-530B
27-UT-FIT-533A | Medidor de Vazão | 27-BO-506A
27-UT-FIT-533B | Medidor de Vazão | 27-BO-506B
27-UT-FIT-534A | Medidor de Vazão | 27-BO-530A
27-UT-FIT-534B | Medidor de Vazão | 27-BO-530B
15-BR-TSH-504 | Sensor de Temperatura alta do acoplamento voith M1 | 15-BR-501
15-BR-TSH-505 | Sensor de Temperatura alta do acoplamento voith M2 | 15-BR-501
15-UT-HV-505 | Válvula Manual de Água do sistema de limpeza do sensor de nivel da moega | 15-MG-501
16-BR-PIT-501 | Transmissor de pressão | 16-UH-502
16-BR-TT-501 | Transmissor de temperatura | 16-UH-502
16-PH-TE-501A | Sensor de temperatura do óleo do redutor RD1 | 16-TR-501
16-PH-TE-501B | Sensor de temperatura do óleo do redutor RD2 | 16-TR-501
16-PH-TE-501C | Sensor de temperatura do óleo do redutor RD3 | 16-TR-501
16-BR-TE-501 | Sensor de temperatura | 16-UH-502
16-PH-LSH-518 | Chave de nível redundante do transportador 16TR503 | 16-TR-503
26-UT-FCV-549 | Valvula de controle de agua de flushing | 26-BO-530
26-UT-FCV-548 | Valvula de controle de agua de flushing | 26-BO-534
26-UT-TT-503 | Transmissor de Temperatura ambiente da Torre de Resfriamento | 26-TO-501
26-TR-WIT-601 | Balança do Transportador 26-TR-601 | 26-TR-501
26-MB-PIT-573B | TRANSMISSOR PRESSÃO LUBRIFICAÇÃO MANCAL DESCARGA 26MO503. | 23-MO-503
26-MB-PIT-574B | TRANSMISSOR PRESSÃO LUBRIFICAÇÃO MANCAL DESCARGA 26MO503. | 23-MO-503
26-MB-PIT-575B | TRANSMISSOR PRESSÃO LUBRIFICAÇÃO MANCAL DESCARGA 26MO503. | 23-MO-503
26-MB-PIT-576B | TRANSMISSOR PRESSÃO LUBRIFICAÇÃO MANCAL DESCARGA 26MO503. | 23-MO-503
26-CL-DIT-601 | Densidade recalque da bomba 26-BO-602 | 23-CK-301
26-CL-FIT-605 | Transmissor de vazão sonar | 23-CK-301
26-CL-FIT-606 | Transmissor de vazão magnético | 23-CK-301
26-CL-FIT-607 | Transmissor de vazão magnético | 23-CK-301
26-CL-FCV-605 | Válvula de Controle Modulado Mangote | 23-CK-301
26-CL-FCV-606 | Válvula de Controle Modulado Esfera | 23-CK-301
26-CL-FCV-607 | Válvula de Controle Modulado Esfera | 23-CK-301
26-CL-HSS-601 | Válvula Direcional - Atuação do desviador de fluxo | 23-CK-301
26-CL-HSS-602 | Chave de emergência | 23-CK-301
26-CL-HSS-603 | Chave de emergência | 23-CK-301
26-CL-HSS-604 | Chave de emergência | 23-CK-301
26-CL-HSS-605 | Chave de emergência | 23-CK-301
26-CL-HSS-606 | Chave de emergência - Emergência do transportador, Lado Esquerdo | 26-TR-601
26-CL-HSS-607 | Chave de emergência - Emergência do transportador, Lado Direito | 26-TR-602
26-CL-LIT-601 | Transmissor de Nível Ultrassônico | 23-CK-301
26-CL-LSH-601 | Chave de nível | 23-CK-301
26-CL-LSH-602 | Chave de nível | 23-CK-301
26-CL-LSH-603 | Chave de nível - Medição de nível alto do chute descarga peneira | 26-DF-601
26-CL-LSH-604 | Chave de nível - Medição de nível alto no chute descarga transportador | 26-CH-603
26-CL-LSH-605 | Chave de nível - Medição de nível alto no chute descarga transportador | 26-CH-604
26-CL-LSLH-601 | Chave de nível ultrassônica - Medição de nível no poço | 26-BO-601
26-CL-PCV-601 | Válvula Auto-Operada | 23-CK-301
26-CL-PCV-602 | Válvula Auto-Operada | 23-CK-301
26-CL-PCV-603 | Válvula Auto-Operada | 23-CK-301
26-CL-FIT-608 | Medição de vazão para agua de selagem da 26-BO-602 | 26-BO-602
26-CL-PI-601 | Manômetro | 23-CK-301
26-CL-PIT-601 | Transmissor de pressão | 26-CK-601
26-CL-PIT-602 | Transmissor de pressão | 26-CK-601
26-CL-PIT-603 | Transmissor de pressão | 26-CK-601
26-CL-PIT-604 | Transmissor de pressão | 26-CK-601
26-CL-SE-605 | Sensor indutivo | 23-CK-301
26-CL-SE-606 | Sensor indutivo | 23-CK-301
26-CL-SE-607 | Sensor de velocidade | 23-CK-301
26-CL-WIT-601 | Balança - Balança do Transportador 26-TR-601 | 26-TR-601
26-CL-XS-601 | Sensor de rasgo | 23-CK-301
26-CL-XS-602 | Sensor de rasgo | 23-CK-301
26-CL-XA-601 | Sirene | 23-CK-301
26-CL-XA-602 | Sirene | 23-CK-301
26-CL-ZSH-601 | Sensor de posição - 26-FV-601 | 26-FV-601
26-CL-ZSH-602 | Sensor de posição - 26-FV-602 | 26-FV-602
26-CL-ZSH-603 | Sensor de posição - 26-FV-603 | 26-FV-603
26-CL-ZSH-604 | Sensor de posição - 26-FV-604 | 26-FV-604
26-CL-ZSH-605 | Sensor de posição - 26-FV-605 | 26-FV-605
26-CL-ZSH-606 | Sensor de posição - 26-FV-606 | 26-FV-606
26-CL-ZSH-607 | Sensor de posição - 26-FV-607 | 26-FV-607
26-CL-ZSH-608 | Sensor de posição - 26-FV-608 | 26-FV-608
26-CL-ZSH-609 | Sensor de posição - 26-FV-609 | 26-FV-609
26-CL-ZSL-601 | Sensor de posição - 26-FV-601 | 26-FV-601
26-CL-ZSL-602 | Sensor de posição - 26-FV-602 | 26-FV-602
26-CL-ZSL-603 | Sensor de posição - 26-FV-603 | 26-FV-603
26-CL-ZSL-604 | Sensor de posição - 26-FV-604 | 26-FV-604
26-CL-ZSL-605 | Sensor de posição - 26-FV-605 | 26-FV-605
26-CL-ZSL-606 | Sensor de posição - 26-FV-606 | 26-FV-606
26-CL-ZSL-607 | Sensor de posição - 26-FV-607 | 26-FV-607
26-CL-ZSL-608 | Sensor de posição - 26-FV-608 | 26-FV-608
26-CL-ZSL-609 | Sensor de posição - 26-FV-609 | 26-FV-609
26-CL-ZXS-601 | Chave de desalinhamento | 23-CK-301
26-CL-ZXS-602 | Chave de desalinhamento | 23-CK-301
26-CL-ZXS-603 | Chave de desalinhamento | 23-CK-301
26-CL-ZXS-604 | Chave de desalinhamento | 23-CK-301
26-CL-ZXS-605 | Chave de desalinhamento | 23-CK-301
26-CL-ZXS-606 | Chave de desalinhamento | 23-CK-301
26-CL-ZXS-607 | Chave de desalinhamento | 23-CK-301
26-CL-ZXS-608 | Chave de desalinhamento | 23-CK-301
26-CL-PIT-605 | Transmissor de pressão - Medição de pressão de água industrial para 26-PE-601 | 26-PE-601
26-CL-PIT-606 | Transmissor de pressão - Medição de pressão de água industrial para o 26-CK-601 | 26-CK-601
26-CL-PIT-607 | Transmissor de pressão - Medição de pressão no recalque da bomba 26-BO-602 | 26-BO-602
26-CL-PIT-608 | Transmissor de pressão - Medição de pressão de água de selagem para 26-BO-602 | 26-BO-602
26-CL-ZSH-610 | Sensor de posição - 26-FV-610 | 26-FV-610
26-CL-ZSH-611 | Sensor de posição - 26-FV-611 | 26-FV-611
26-CL-ZSH-612 | Sensor de posição - 26-FV-612 | 26-FV-612
26-CL-ZSL-610 | Sensor de posição - 26-FV-610 | 26-FV-610
26-CL-ZSL-611 | Sensor de posição - 26-FV-611 | 26-FV-611
26-CL-ZSL-612 | Sensor de posição - 26-FV-612 | 26-FV-612
26-CL-ZIT-601 | Sensor de posição - Medidor de abertura da agua de fluidização do pacote do 26-CL-FCV-601 | 26-CL-FCV-601
26-CL-ZY-601 | Sensor de campo magnetico - Ver se tem campo magnetico existente | 26-SM-601
26-CL-LSL-601 | Chave de nivel tipo boia - Sensor que mostra o nível do oleo | 26-SM-601
26-CL-ZSH-613 | Sensor de posição - 26-FV-613 | 26-FV-613
26-CL-ZSH-614 | Sensor de posição - 26-FV-614 | 26-FV-614
26-CL-ZSH-615 | Sensor de posição - 26-FV-615 | 26-FV-615
26-CL-ZSH-616 | Sensor de posição - 26-FV-616 | 26-FV-616
26-CL-ZSH-617 | Sensor de posição - 26-FV-617 | 26-FV-617
26-CL-ZSH-618 | Sensor de posição - 26-FV-618 | 26-FV-618
26-CL-ZSL-613 | Sensor de posição - 26-FV-613 | 26-FV-613
26-CL-ZSL-614 | Sensor de posição - 26-FV-614 | 26-FV-614
26-CL-ZSL-615 | Sensor de posição - 26-FV-615 | 26-FV-615
26-CL-ZSL-616 | Sensor de posição - 26-FV-616 | 26-FV-616
26-CL-ZSL-617 | Sensor de posição - 26-FV-617 | 26-FV-617
26-CL-ZSL-618 | Sensor de posição - 26-FV-618 | 26-FV-618
26-CL-YS-601 | Sensor Detecção de metais no transportador 26-TR-601 | 26-TR-601
26-UT-PIT-527 | Transmissor de Pressão de Ar da linha principal das válvulas de controle do 26DE501. | 26-DE-501
26-UT-PIT-553 | Transmissor Pressão Agua de Selagem 26BO535 | 26-BO-535
26-UT-PIT-554 | Transmissor Pressão Agua de Selagem 26BO536 | 26-BO-536
16-UT-FY-509 | Válvula Solenoide de Limpeza do Chute do 16AL502 | 16-AL-502
16-PH-TT-501 | Transmissor de temperatura | 16-TR-501
16-PH-TE-502 | Sensor de Temperatura do redutor 3 | 16-TR-501
26-CL-DIT-602 | MEDIDOR DE DENSIDADE RADIOATIVO - RECALQUE DA BOMBA 26-BO-603 | 26-BO-603
26-CL-LSLH-604 | CHAVE DE NÍVEL ULTRASSÔNICA NO POÇO | 26-BO-608
26-CL-FV-622 | VÁLVULA ON/OFF BORBOLETA - BLOQUEIO DE ÁGUA DE PROCESSO PARA 26-CX-603 | 26-CX-603
26-CL-ZSL-619 | SENSOR DE POSIÇÃO - SINAL DE VÁLVULA FECHADA | 26-CL-FV-619
26-CL-ZSL-620 | SENSOR DE POSIÇÃO - SINAL DE VÁLVULA FECHADA | 26-CL-FV-620
26-CL-FV-619 | VÁLVULA ON/OFF BORBOLETA - BLOQUEIO DE ÁGUA DE PROCESSO PARA 26-MO-503 | 26-MO-503
26-CL-FV-620 | VÁLVULA ON/OFF BORBOLETA - BLOQUEIO DE ÁGUA DE PROCESSO PARA 26-MO-503 | 26-MO-503
26-CL-FV-621 | VÁLVULA ON/OFF BORBOLETA - BLOQUEIO DE ÁGUA DE PROCESSO PARA 26-CK-602 | 26-CK-602
26-CL-FV-627 | VÁLVULA SOLENÓIDE - BLOQUEIO DE ÁGUA INDUSTRIAL NA LINHA PARA A CAIXA 26-CX-503 | 26-CX-503
26-CL-FV-623 | VÁLVULA ON/OFF GUILHOTINA - BLOQUEIO DA SUCÇÃO DA BOMBA 26-BO-603 | 26-BO-603
26-CL-FV-624 | VÁLVULA ON/OFF BORBOLETA - BLOQUEIO DE ÁGUA DE FLUSHING | 3"-AGI-26302-A
26-CL-FV-625 | VÁLVULA ON/OFF GUILHOTINA - BLOQUEIO DO RECALQUE DA BOMBA 26-BO-603 | 26-BO-603
26-CL-ZSL-621 | SENSOR DE POSIÇÃO - SINAL DE VÁLVULA FECHADA | 26-CL-FV-621
26-CL-ZSL-622 | SENSOR DE POSIÇÃO - SINAL DE VÁLVULA FECHADA | 26-CL-FV-622
26-CL-ZSL-623 | SENSOR DE POSIÇÃO - SINAL DE VÁLVULA FECHADA | 26-CL-FV-623
26-CL-ZSL-624 | SENSOR DE POSIÇÃO - SINAL DE VÁLVULA FECHADA | 26-CL-FV-624
26-CL-ZSH-639 | SENSOR DE POSIÇÃO - SINAL DE VÁLVULA ABERTA | 26-CL-FV-639
26-CL-LIT-602 | TRANSMISSOR DE NÍVEL ULTRASSÔNICO | 26-CX-603
26-CL-LSH-606 | CHAVE DE NÍVEL ALTO NO CHUTE DE DESCARGA DA PENEIRA | 26-CH-605
26-CL-LSH-607 | CHAVE DE NÍVEL ALTO NO CHUTE DE DESCARGA DA PENEIRA | 26-CH-606
26-CL-LSH-608 | CHAVE DE NÍVEL ALTO NO DESVIADOR DE FLUXO | 26-DF-602
26-CL-PCV-604 | VÁLVULA AUTO OPERADA - REGULADOR DE PRESSÃO PARA SPRAY DAS PENEIRAS | 10"AGI-26310-A
26-CL-ZSH-640 | SENSOR DE POSIÇÃO - SINAL DE VÁLVULA ABERTA | 26-CL-FV-640
26-CL-PI-602 | MANÔMETRO - SELAGEM DA BOMBA 26-BO-603 | 26-BO-603
26-CL-PI-603 | MANÔMETRO - SELAGEM DA BOMBA 26-BO-605 | 26-BO-605
26-CL-ZSH-641 | SENSOR DE POSIÇÃO - SINAL DE VÁLVULA ABERTA | 26-CL-FV-641
26-CL-ZSH-642 | SENSOR DE POSIÇÃO - SINAL DE VÁLVULA ABERTA | 26-CL-FV-642
26-CL-SE-608 | Sensor de velocidade baixa do extrator | 26-SM-601
26-CL-ZSH-643 | SENSOR DE POSIÇÃO - SINAL DE VÁLVULA ABERTA | 26-CL-FV-643
26-CL-ZSH-619 | SENSOR DE POSIÇÃO - SINAL DE VÁLVULA ABERTA | 26-CL-FV-619
26-CL-ZSH-620 | SENSOR DE POSIÇÃO - SINAL DE VÁLVULA ABERTA | 26-CL-FV-620
26-CL-ZSH-621 | SENSOR DE POSIÇÃO - SINAL DE VÁLVULA ABERTA | 26-CL-FV-621
26-CL-ZSH-622 | SENSOR DE POSIÇÃO - SINAL DE VÁLVULA ABERTA | 26-CL-FV-622
26-CL-ZSH-623 | SENSOR DE POSIÇÃO - SINAL DE VÁLVULA ABERTA | 26-CL-FV-623
26-CL-ZSH-624 | SENSOR DE POSIÇÃO - SINAL DE VÁLVULA ABERTA | 26-CL-FV-624
26-CL-ZSH-625 | SENSOR DE POSIÇÃO - SINAL DE VÁLVULA ABERTA | 26-CL-FV-625
26-CL-ZSH-626 | SENSOR DE POSIÇÃO - SINAL DE VÁLVULA ABERTA | 26-CL-FV-626
26-CL-ZSH-627 | SENSOR DE POSIÇÃO - SINAL DE VÁLVULA ABERTA | 26-CL-FV-627
26-CL-ZSH-628 | SINAL DO DESVIADOR DE FLUXO ABERTO | 26-DF-602
26-CL-ZSL-625 | SENSOR DE POSIÇÃO - SINAL DE VÁLVULA FECHADA | 26-CL-FV-625
26-CL-ZSH-644 | SENSOR DE POSIÇÃO - SINAL DE VÁLVULA ABERTA | 26-CL-FV-644
26-CL-FCV-609 | VÁLVULA MANGOTE DE CONTROLE DE VAZÃO | 14"-PO-26300-C
26-CL-FIT-609 | TRANSMISSOR DE VAZÃO - RECALQUE DA BOMBA 26-BO-603 | 26-BO-603
26-CL-FIT-610 | MEDIDOR DE VAZÃO MAGNÉTICO | 8"APR-26300-A
26-CL-FCV-610 | VÁLVULA BORBOLETA DE CONTROLE DE VAZÃO | 8"APR-26300-A
26-CL-LIT-603 | TRANSMISSOR DE NÍVEL ULTRASSÔNICO | 26-CX-605
26-CL-FV-626 | VÁLVULA ON/OFF GUILHOTINA - BLOQUEIO DO RECALQUE DA BOMBA 26-BO-603 | 26-BO-603
26-CL-ZSL-626 | SENSOR DE POSIÇÃO - SINAL DE VÁLVULA FECHADA | 26-CL-FV-626
26-CL-ZSH-645 | SENSOR DE POSIÇÃO - SINAL DE VÁLVULA ABERTA | 26-CL-FV-645
26-CL-PIT-609 | TRANSMISSOR DE PRESSÃO - RECALQUE DA BOMBA 26-BO-603 | 26-BO-603
26-CL-FIT-611 | MEDIDOR DE VAZÃO MAGNÉTICO | 8"APR-26308-A
26-CL-DIT-603 | MEDIDOR DE DENSIDADE RADIOATIVO - RECALQUE DA BOMBA 26-BO-605 | 26-BO-605
26-CL-ZSL-627 | SENSOR DE POSIÇÃO - SINAL DE VÁLVULA FECHADA | 26-CL-FV-627
26-CL-FY-619 | SOLENÓIDE DA VÁLVULA 26-CL-FV-619 | 26-PS-301
26-CL-FV-628 | VÁLVULA ON/OFF GUILHOTINA - PARA O DESVIADOR DE FLUXO | 26-DF-602
26-CL-ZSH-629 | SENSOR DE POSIÇÃO - SINAL DE VÁLVULA ABERTA | 26-CL-FV-629
26-CL-ZSL-628 | SINAL DO DESVIADOR DE FLUXO FECHADO | 26-DF-602
26-CL-FY-620 | SOLENÓIDE DA VÁLVULA 26-CL-FV-620 | 26-PS-301
26-CL-FV-629 | VÁLVULA ON/OFF BORBOLETA - BLOQUEIO DE ÁGUA DE PROCESSO PARA 26-MO-504 | 26-MO-504
26-CL-ZSH-630 | SENSOR DE POSIÇÃO - SINAL DE VÁLVULA ABERTA | 26-CL-FV-630
26-CL-ZSL-629 | SENSOR DE POSIÇÃO - SINAL DE VÁLVULA FECHADA | 26-CL-FV-629
26-CL-FY-621 | SOLENÓIDE DA VÁLVULA 26-CL-FV-621 | 26-PS-301
26-CL-SE-609 | SENSOR DE VELOCIDADE DA PENEIRA 26-PE-602 | 26-PE-602
26-CL-LSH-609 | CHAVE DE NÍVEL ALTO NO CHUTE DE DESCARGA DA PENEIRA | 26-CH-607
26-CL-LSH-610 | CHAVE DE NÍVEL ALTO NO CHUTE DE DESCARGA DA PENEIRA | 26-CH-608
26-CL-LSH-611 | CHAVE DE NÍVEL ALTO NO DESVIADOR DE FLUXO | 26-DF-603
26-CL-ZSH-631 | SENSOR DE POSIÇÃO - SINAL DE VÁLVULA ABERTA | 26-CL-FV-631
26-CL-ZSL-630 | SENSOR DE POSIÇÃO - SINAL DE VÁLVULA FECHADA | 26-CL-FV-630
26-CL-FY-622 | SOLENÓIDE DA VÁLVULA 26-CL-FV-622 | 26-PS-302
26-CL-FV-630 | VÁLVULA ON/OFF BORBOLETA - BLOQUEIO DE ÁGUA DE PROCESSO PARA 26-MO-504 | 26-MO-504
26-CL-ZSH-632 | SENSOR DE POSIÇÃO - SINAL DE VÁLVULA ABERTA | 26-CL-FV-632
26-CL-ZSL-631 | SENSOR DE POSIÇÃO - SINAL DE VÁLVULA FECHADA | 26-CL-FV-631
26-CL-FY-623 | SOLENÓIDE DA VÁLVULA 26-CL-FV-623 | 26-PS-303
26-CL-FV-631 | VÁLVULA ON/OFF BORBOLETA - BLOQUEIO DE ÁGUA DE PROCESSO PARA 26-CK-603 | 26-CK-603
26-CL-ZSH-633 | SENSOR DE POSIÇÃO - SINAL DE VÁLVULA ABERTA | 26-CL-FV-633
26-CL-ZSL-632 | SENSOR DE POSIÇÃO - SINAL DE VÁLVULA FECHADA | 26-CL-FV-632
26-CL-FY-624 | SOLENÓIDE DA VÁLVULA 26-CL-FV-624 | 26-PS-303
26-CL-FV-632 | VÁLVULA ON/OFF BORBOLETA - BLOQUEIO DE ÁGUA DE PROCESSO PARA 26-CX-605 | 26-CX-605
26-CL-ZSH-634 | SENSOR DE POSIÇÃO - SINAL DE VÁLVULA ABERTA | 26-CL-FV-634
26-CL-ZSL-633 | SENSOR DE POSIÇÃO - SINAL DE VÁLVULA FECHADA | 26-CL-FV-633
26-CL-FY-625 | SOLENÓIDE DA VÁLVULA 26-CL-FV-625 | 26-PS-304
26-CL-FV-633 | VÁLVULA ON/OFF GUILHOTINA - BLOQUEIO DA SUCÇÃO DA BOMBA 26-BO-605 | 26-BO-605
26-CL-FV-634 | VÁLVULA ON/OFF BORBOLETA - BLOQUEIO DE ÁGUA DE FLUSHING | 3"-AGI-26402-A
26-CL-ZSH-635 | SENSOR DE POSIÇÃO - SINAL DE VÁLVULA ABERTA | 26-CL-FV-635
26-CL-ZSL-634 | SENSOR DE POSIÇÃO - SINAL DE VÁLVULA FECHADA | 26-CL-FV-634
26-CL-FY-626 | SOLENÓIDE DA VÁLVULA 26-CL-FV-626 | 26-PS-304
26-CL-FV-635 | VÁLVULA ON/OFF GUILHOTINA - BLOQUEIO DO RECALQUE DA BOMBA 26-BO-605 | 26-BO-605
26-CL-ZSH-636 | SENSOR DE POSIÇÃO - SINAL DE VÁLVULA ABERTA | 26-CL-FV-636
26-CL-ZSL-635 | SENSOR DE POSIÇÃO - SINAL DE VÁLVULA FECHADA | 26-CL-FV-635
26-CL-FY-627 | SOLENÓIDE DA VÁLVULA 26-CL-FV-627 | 26-PS-304
26-CL-FV-636 | VÁLVULA ON/OFF GUILHOTINA - BLOQUEIO DO RECALQUE DA BOMBA 26-BO-605 | 26-BO-605
26-CL-FV-637 | VÁLVULA SOLENÓIDE - BLOQUEIO DE ÁGUA INDUSTRIAL NA LINHA PARA A CAIXA 26-CX-504 | 26-CX-504
26-CL-ZSH-637 | SENSOR DE POSIÇÃO - SINAL DE VÁLVULA ABERTA | 26-CL-FV-637
26-CL-ZSH-638 | SINAL DO DESVIADOR DE FLUXO ABERTO | 26-DF-603
26-CL-ZSL-636 | SENSOR DE POSIÇÃO - SINAL DE VÁLVULA FECHADA | 26-CL-FV-636
26-CL-ZSL-637 | SENSOR DE POSIÇÃO - SINAL DE VÁLVULA FECHADA | 26-CL-FV-637
26-CL-FY-628 | SOLENÓIDE DO DESVIADOR DE FLUXO | 26-DF-602
26-CL-FY-629 | SOLENÓIDE DA VÁLVULA 26-CL-FV-629 | 26-PS-401
26-CL-LSLH-603 | CHAVE DE NÍVEL ULTRASSÔNICA NO POÇO | 26-BO-606
26-CL-FCV-611 | VÁLVULA BORBOLETA DE CONTROLE DE VAZÃO | 8"APR-26308-A
26-CL-FCV-612 | VÁLVULA DE CONTROLE ESFERA - SELAGEM DA BOMBA 26-BO-603 | 26-BO-603
26-CL-FIT-612 | TRANSMISSOR DE VAZÃO - SELAGEM DA BOMBA 26-BO-603 | 26-BO-603
26-CL-FIT-613 | MEDIDOR DE VAZÃO MAGNÉTICO | 8"APR-26400-A
26-CL-FCV-613 | VÁLVULA MANGOTE DE CONTROLE DE VAZÃO | 14"-PO-26400-C
26-CL-ZSH-646 | SENSOR DE POSIÇÃO - SINAL DE VÁLVULA ABERTA | 26-CL-FV-646
26-CL-FV-638 | VÁLVULA ON/OFF GUILHOTINA -DESVIADOR DE FLUXO | 26 -DF-603
26-CL-PIT-617 | TRANSMISSOR DE PRESSÃO - SELAGEM DA BOMBA 26-BO-607 | 26-BO-607
26-CL-PIT-616 | TRANSMISSOR DE PRESSÃO - SPRAY DAS PENEIRAS | 10"AGI-26510-A
26-CL-FY-630 | SOLENÓIDE DA VÁLVULA 26-CL-FV-630 | 26-PS-401
26-CL-PIT-610 | TRANSMISSOR DE PRESSÃO - SPRAY DAS PENEIRAS | 10"AGI-26310-A
26-CL-FIT-614 | MEDIDOR DE VAZÃO MAGNÉTICO | 8"APR-26408-A
26-CL-PIT-615 | TRANSMISSOR DE PRESSÃO - RECALQUE DA BOMBA 26-BO-607 | 26-BO-607
26-CL-PI-604 | MANÔMETRO - SELAGEM DA BOMBA 26-BO-607 | 26-BO-607
26-CL-PCV-610 | VÁLVULA AUTO OPERADA- SELAGEM DA BOMBA 26-BO-607 | 26-BO-607
26-CL-FY-631 | SOLENÓIDE DA VÁLVULA 26-CL-FV-631 | 26-PS-401
26-CL-PCV-609 | VÁLVULA AUTO OPERADA - REGULADOR DE PRESSÃO PARA SPRAY DAS PENEIRAS | 10"AGI-26510-A
26-CL-PCV-611 | VÁLVULA AUTO OPERADA - FLUIDIZAÇÃO DO KNELSON | 6"AGI-26500-A
26-CL-LIT-604 | TRANSMISSOR DE NÍVEL ULTRASSÔNICO | 26-CX-607
26-CL-FY-632 | SOLENÓIDE DA VÁLVULA 26-CL-FV-632 | 26-PS-402
26-CL-FY-648 | SOLENÓIDE DO DESVIADOR DE FLUXO | 26-DF-604
26-CL-FY-647 | SOLENÓIDE DA VÁLVULA 26-CL-FV-647 | 26-PS-504
26-CL-FY-646 | SOLENÓIDE DA VÁLVULA 26-CL-FV-646 | 26-PS-502
26-CL-FY-633 | SOLENÓIDE DA VÁLVULA 26-CL-FV-633 | 26-PS-403
26-CL-FY-634 | SOLENÓIDE DA VÁLVULA 26-CL-FV-634 | 26-PS-403
26-CL-SE-610 | SENSOR DE VELOCIDADE DA PENEIRA 26-PE-603 | 26-PE-603
26-CL-LSH-612 | CHAVE DE NÍVEL ALTO NO CHUTE DE DESCARGA DA PENEIRA | 26-CH-609
26-CL-LSH-613 | CHAVE DE NÍVEL ALTO NO CHUTE DE DESCARGA DA PENEIRA | 26-CH-610
26-CL-LSH-614 | CHAVE DE NÍVEL ALTO NO DESVIADOR DE FLUXO | 26-DF-604
26-CL-ZSH-647 | SENSOR DE POSIÇÃO - SINAL DE VÁLVULA ABERTA | 26-CL-FV-647
26-CL-ZSH-648 | SINAL DO DESVIADOR DE FLUXO ABERTO | 26-DF-604
26-CL-FY-645 | SOLENÓIDE DA VÁLVULA 26-CL-FV-645 | 26-PS-504
26-CL-FY-644 | SOLENÓIDE DA VÁLVULA 26-CL-FV-644 | 26-PS-504
26-CL-FY-635 | SOLENÓIDE DA VÁLVULA 26-CL-FV-635 | 26-PS-404
26-CL-FY-643 | SOLENÓIDE DA VÁLVULA 26-CL-FV-643 | 26-PS-503
26-CL-FY-642 | SOLENÓIDE DA VÁLVULA 26-CL-FV-642 | 26-PS-503
26-CL-FY-641 | SOLENÓIDE DA VÁLVULA 26-CL-FV-641 | 26-PS-501
26-CL-FY-640 | SOLENÓIDE DA VÁLVULA 26-CL-FV-640 | 26-PS-501
26-CL-FY-639 | SOLENÓIDE DA VÁLVULA 26-CL-FV-639 | 26-PS-501
26-CL-FY-636 | SOLENÓIDE DA VÁLVULA 26-CL-FV-636 | 26-PS-404
26-CL-FY-637 | SOLENÓIDE DA VÁLVULA 26-CL-FV-637 | 26-PS-401
26-CL-FV-648 | VÁLVULA ON/OFF GUILHOTINA - PARA O DESVIADOR DE FLUXO | 26-DF-604
26-CL-FV-647 | VÁLVULA SOLENÓIDE - BLOQUEIO DE ÁGUA INDUSTRIAL NA LINHA PARA A CAIXA 26-CX-505 | 26-CX-505
26-CL-FY-638 | SOLENÓIDE DO DESVIADOR DE FLUXO | 26-DF-603
26-CL-FV-646 | VÁLVULA ON/OFF GUILHOTINA - BLOQUEIO DO RECALQUE DA BOMBA 26-BO-607 | 26-BO-607
26-CL-FV-645 | VÁLVULA ON/OFF GUILHOTINA - BLOQUEIO DO RECALQUE DA BOMBA 26-BO-607 | 26-BO-607
26-CL-FV-644 | VÁLVULA ON/OFF BORBOLETA - BLOQUEIO DE ÁGUA DE FLUSHING | 5"-AGI-26502-A
26-CL-FV-643 | VÁLVULA ON/OFF GUILHOTINA - BLOQUEIO DA SUCÇÃO DA BOMBA 26-BO-607 | 26-BO-607
26-CL-FV-642 | VÁLVULA ON/OFF BORBOLETA - BLOQUEIO DE ÁGUA DE PROCESSO PARA 26-CX-607 | 26-CX-607
26-CL-FV-641 | VÁLVULA ON/OFF BORBOLETA - BLOQUEIO DE ÁGUA DE PROCESSO PARA 26-CK-604 | 26-CK-604
26-CL-FV-640 | VÁLVULA ON/OFF BORBOLETA - BLOQUEIO DE ÁGUA DE PROCESSO PARA 26-MO-505 | 26-MO-505
26-CL-FV-639 | VÁLVULA ON/OFF BORBOLETA - BLOQUEIO DE ÁGUA DE PROCESSO PARA 26-MO-505 | 26-MO-505
26-CL-FIT-620 | TRANSMISSOR DE VAZÃO - SELAGEM DA BOMBA 26-BO-607 | 26-BO-607
26-CL-ZSL-638 | SINAL DO DESVIADOR DE FLUXO FECHADO | 26-DF-603
26-CL-FIT-619 | TRANSMISSOR DE VAZÃO - RECALQUE DA BOMBA 26-BO-607 | 26-BO-607
26-CL-FIT-618 | MEDIDOR DE VAZÃO MAGNÉTICO | 8"APR-26508-A
26-CL-ZSL-639 | SENSOR DE POSIÇÃO - SINAL DE VÁLVULA FECHADA | 26-CL-FV-639
26-CL-ZSL-640 | SENSOR DE POSIÇÃO - SINAL DE VÁLVULA FECHADA | 26-CL-FV-640
26-CL-ZSL-641 | SENSOR DE POSIÇÃO - SINAL DE VÁLVULA FECHADA | 26-CL-FV-641
26-CL-ZSL-642 | SENSOR DE POSIÇÃO - SINAL DE VÁLVULA FECHADA | 26-CL-FV-642
26-CL-ZSL-643 | SENSOR DE POSIÇÃO - SINAL DE VÁLVULA FECHADA | 26-CL-FV-643
26-CL-ZSL-644 | SENSOR DE POSIÇÃO - SINAL DE VÁLVULA FECHADA | 26-CL-FV-644
26-CL-PIT-611 | TRANSMISSOR DE PRESSÃO - SELAGEM DA BOMBA 26-BO-603 | 1.1/2"-AGS-26305-A
26-CL-PCV-605 | VÁLVULA AUTO OPERADA - FLUIDIZAÇÃO DO KNELSON | 6"AGI-26300-A
26-CL-FIT-615 | TRANSMISSOR DE VAZÃO - RECALQUE DA BOMBA 26-BO-605 | 14"-PO-26411-C
26-CL-PIT-612 | TRANSMISSOR DE PRESSÃO - RECALQUE DA BOMBA 26-BO-605 | 14"-PO-26411-C
26-CL-PCV-606 | VÁLVULA AUTO OPERADA- SELAGEM DA BOMBA 26-BO-603 | 1.1/2"-AGS-26305-A
26-CL-FCV-614 | VÁLVULA BORBOLETA DE CONTROLE DE VAZÃO | 8"APR-26400-A
26-CL-PIT-613 | TRANSMISSOR DE PRESSÃO - SPRAY DAS PENEIRAS | 10"AGI-26410-A
26-CL-PCV-607 | VÁLVULA AUTO OPERADA - REGULADOR DE PRESSÃO PARA SPRAY DAS PENEIRAS | 10"AGI-26410-A
26-CL-FIT-616 | TRANSMISSOR DE VAZÃO - SELAGEM DA BOMBA 26-BO-605 | 1.1/2"-AGS-26405-A
26-CL-PIT-614 | TRANSMISSOR DE PRESSÃO - SELAGEM DA BOMBA 26-BO-605 | 1.1/2"-AGS-26405-A
26-CL-PCV-608 | VÁLVULA AUTO OPERADA- SELAGEM DA BOMBA 26-BO-605 | 1.1/2"-AGS-26405-A
26-CL-FCV-615 | VÁLVULA BORBOLETA DE CONTROLE DE VAZÃO | 8"APR-26408-A
26-CL-ZSL-645 | SENSOR DE POSIÇÃO - SINAL DE VÁLVULA FECHADA | 26-CL-FV-645
26-CL-ZSL-646 | SENSOR DE POSIÇÃO - SINAL DE VÁLVULA FECHADA | 26-CL-FV-646
26-CL-ZSL-647 | SENSOR DE POSIÇÃO - SINAL DE VÁLVULA FECHADA | 26-CL-FV-647
26-CL-ZSL-648 | SINAL DO DESVIADOR DE FLUXO FECHADO | 26-DF-604
26-CL-LSLH-602 | CHAVE DE NÍVEL ULTRASSÔNICA NO POÇO | 26-BO-604
26-CL-FIT-617 | MEDIDOR DE VAZÃO MAGNÉTICO | 8"APR-26500-A
26-CL-FCV-620 | VÁLVULA DE CONTROLE ESFERA - SELAGEM DA BOMBA 26-BO-607 | 1.1/2"-AGS-26505-A
26-CL-FCV-619 | VÁLVULA BORBOLETA DE CONTROLE DE VAZÃO | 8"APR-26508-A
26-CL-FCV-616 | VÁLVULA DE CONTROLE ESFERA - SELAGEM DA BOMBA 26-BO-605 | 1.1/2"-AGS-26405-A
26-CL-FCV-618 | VÁLVULA BORBOLETA DE CONTROLE DE VAZÃO | 8"APR-26500-A
26-CL-FCV-617 | VÁLVULA MANGOTE DE CONTROLE DE VAZÃO | 14"-PO-26500-C
26-CL-PIT-618 | TRANSMISSOR DE PRESSÃO - FLUIDIZAÇÃO DO KNELSON | 6"AGI-26300-A
26-CL-DIT-604 | MEDIDOR DE DENSIDADE RADIOATIVO - RECALQUE DA BOMBA 26-BO-607 | 14"-PO-26511-C
26-CL-XA-603 | Alarme sonoro partida do transportador | 26-TR-601
26-MO-LIT-517 | Transmissor Analógico de Nível de Óleo da 26-UH-513. | 26-MO-504
26-CL-ZSH-649 | Sensor de fim de curso 26-GU-601/26-TR-601. | 26-TR-601
26-CL-SE-611 | SENSOR DE VELOCIDADE DA PENEIRA 26-PE-604 | 26-PE-604
26-CL-SE-612 | Chave de Velocidade para Correia 26-TR-601 | 26-TR-601
26-CL-ZXS-609 | Chave de desalinhamento 26-TR-602 | 26-TR-602
26-CL-ZXS-610 | Chave de desalinhamento 26-TR-602 | 26-TR-602
26-CL-HSS-609 | Chave de emergência 26-TR-602 | 26-TR-602
26-CL-ZS-601 | Sensor freio aberto 26-TR-602-M1 | 26-602-602
26-CL-FCV-621 | Válvula de Controle Modulado Esfera 26-PE-601 | 26-PE-601
26-CL-FCV-622 | Válvula de Controle Modulado Esfera 26-PE-602 | 26-PE-602
26-CL-FCV-623 | Válvula de Controle Modulado Esfera 26-PE-603 | 26-PE-603
26-CL-FCV-624 | Válvula de Controle Modulado Esfera 26-PE-604 | 26-PE-604
26-CL-FIT-621 | Transmissor de vazão magnético 26-PE-601 | 26-PE-601
26-CL-FIT-622 | Transmissor de vazão magnético 26-PE-602 | 26-PE-602
26-CL-FIT-623 | Transmissor de vazão magnético 26-PE-603 | 26-PE-603
26-CL-FIT-624 | Transmissor de vazão magnético 26-PE-604 | 26-PE-604
26-CL-SE-613 | Chave de Velocidade para Correia 26-TR-602 | 26-TR-602
27-CL-HV-501A | Válvula manual geral do painel de comando do 27-HC-501A. | 27-HC-501A
27-CL-HV-501B | Válvula manual geral do painel de comando do 27-HC-501B. | 27-HC-501B
27-CL-HV-501C | Válvula manual geral do painel de comando do 27-HC-501C | 27-HC-501C
27-CL-HV-501D | Válvula manual geral do painel de comando do 27-HC-501D | 27-HC-501D
27-CL-HV-501E | Válvula manual geral do painel de comando do 27-HC-501E | 27-HC-501E
27-CL-HV-501F | Válvula manual geral do painel de comando do 27-HC-501F | 27-HC-501F
27-CL-HV-501G | Válvula manual geral do painel de comando do 27-HC-501G | 27-HC-501G
27-CL-HV-501H | Válvula manual geral do painel de comando do 27-HC-501H | 27-HC-501H
27-CL-HV-501II | Válvula manual geral do painel de comando do 27-HC-501I | 27-HC-501I
27-CL-HV-501J | Válvula manual geral do painel de comando do 27-HC-501J | 27-HC-501J
27-CL-HV-501K | Válvula manual geral do painel de comando do 27-HC-501K | 27-HC-501K
27-CL-HV-501L | Válvula manual geral do painel de comando do 27-HC-501L | 27-HC-501L
26-UT-PIT-555 | Transmissor de Pressão Analógico linha de ar comprimido das válvulas de controle do chute do SAG. | 26MO501
26-CL-FY-649 | PROJETO AREA CLASSIFICADA P2 | AREA CLASSIFICADA P2
26-CL-FY-650 | PROJETO AREA CLASSIFICADA P2 | AREA CLASSIFICADA P2
26-CL-FY-651 | PROJETO AREA CLASSIFICADA P2 | AREA CLASSIFICADA P2
26-CL-FY-652 | PROJETO AREA CLASSIFICADA P2 | AREA CLASSIFICADA P2
26-CL-ZSH-650 | PROJETO AREA CLASSIFICADA P2 | AREA CLASSIFICADA P2
26-CL-ZSH-651 | PROJETO AREA CLASSIFICADA P2 | AREA CLASSIFICADA P2
26-CL-ZSH-652 | PROJETO AREA CLASSIFICADA P2 | AREA CLASSIFICADA P2
26-CL-ZSH-653 | PROJETO AREA CLASSIFICADA P2 | AREA CLASSIFICADA P2
26-CL-ZSL-649 | PROJETO AREA CLASSIFICADA P2 | AREA CLASSIFICADA P2
26-CL-ZSL-650 | PROJETO AREA CLASSIFICADA P2 | AREA CLASSIFICADA P2
26-CL-ZSL-651 | PROJETO AREA CLASSIFICADA P2 | AREA CLASSIFICADA P2
26-CL-ZSL-652 | PROJETO AREA CLASSIFICADA P2 | AREA CLASSIFICADA P2
26-UT-PIT-556 | Transmissor de pressão de saída linha de ar comprimido. (26-UT-FCV-501) | 26-UT-FCV-501
26-UT-PIT-557 | Transmissor de pressão de entrada linha de ar comprimido. (26-UT-FCV-545) | 26-UT-FCV-545
26-UT-PIT-558 | Transmissor de pressão de saída linha de ar comprimido. (26-UT-FCV-545) | 26-UT-FCV-545
26-CL-ZSH-654 | Sensor de posição - Chave rotativa (tambor do guincho). | GRAVITY
26-CL-ZSH-655 | Sensor de posição - Limite de curso cabo. | GRAVITY
26-CL-ZSL-653 | Sensor de posição - Fim de curso limite mínimo contrapeso (esticamento). | GRAVITY
26-CL-ZSL-654 | Sensor de posição - Chave rotativa (tambor do guincho). | GRAVITY
26-CL-PCV-612 | Fluidização (Linha 502) | GRAVITY
26-CL-PCV-613 | Fluidização (Linha 503) | GRAVITY
26-CL-PCV-614 | Fluidização (Linha 504) | GRAVITY
26-CL-PCV-615 | Fluidização (Linha 505) | GRAVITY
26-CL-TT-600 | PT-100 - 26-CK-601 (Linha 502) | 26-CK-601
26-CL-TT-601 | PT-100 - 26-BO-602 (Linha 502) | 26-BO-602
26-CL-TT-602 | PT-100 - 26-CK-602 (Linha 503) | 26-CK-602
26-CL-TT-603 | PT-100 - 26-BO-603 (Linha 503) | 26-BO-603
26-CL-TT-604 | PT-100 - 26-CK-603 (Linha 504) | 26-CK-603
26-CL-TT-605 | PT-100 - 26-BO-605 (Linha 504) | 26-BO-605
26-CL-TT-606 | PT-100 - 26-CK-604 (Linha 505) | 26-CK-604
26-CL-TT-607 | PT-100 - 26-BO-607 (Linha 505) | 26-BO-607
26-CL-FY-653 | VALVULA SOLENOIDE DO FILTRO AUTO LIMPANTE. | 26-FL-601
16-PH-TT-503 | Transmissor de temperatura Tambo 8 | 16-TR-503
16-PH-TT-504 | Transmissor de temperatura Tambo 8 | 16-TR-503
26-MS-LSH-501 | Chave de nível tipo capacitiva para monitorar o nível alto do reservatório de contenção de óleo da sala de lubrificação do 26-MO-501 | 26-MO-501
26-MB-LSH-501 | Chave de nível tipo capacitiva para monitorar o nível alto do reservatório de contenção de óleo da sala de lubrificação do 26-MO-502. | 26-MO-502
26-MB-LSH-502 | Chave de nível tipo capacitiva para monitorar o nível alto do reservatório unificado de contenção de óleo das salas de lubrificação dos moinhos 26-MO-503/504. | 26-MO-503
26-MO-LSH-501 | Chave de nível tipo capacitiva para monitorar o nível alto do reservatório de contenção de óleo da sala de lubrificação do 26-MO-505. | 26-MO-505
26-MS-VT-501 | TRANSMISSOR DE VIBRAÇÃO DA E-HOUSE | 26-MO-501
26-MS-VT-502 | TRANSMISSOR DE VIBRAÇÃO SALA DO CICLO-CONVERSOR DO SAG. | 26-MO-501
26-MS-VT-503 | TRANSMISSOR DE VIBRAÇÃO SALA DO CICLO-CONVERSOR DO SAG. | 26-MO-501
26-MS-VT-504 | TRANSMISSOR DE VIBRAÇÃO SALA DO CICLO-CONVERSOR DO SAG. | 26-MO-501
26-MS-VT-505 | TRANSMISSOR DE VIBRAÇÃO SALA DO CICLO-CONVERSOR DO SAG. | 26-MO-501
15-BR-ZS-510 | Sensor da Porta do painel do PLUG 15-BR-501-M1. | 15-BR-501
15-BR-ZS-511 | Sensor da Porta do painel do PLUG 15-BR-501-M2. | 15-BR-501
15-BR-ZS-512 | Sensor da Porta do painel do PLUG 15-BR-501-M3/M5. | 15-BR-501
15-BR-ZS-513 | Sensor Monitoramento de Circuito Aterramento 15-BR-501-M1 (Relé Graund Check). | 15-BR-501
15-BR-ZS-514 | Sensor Monitoramento de Circuito Aterramento 15-BR-501-M2 (Relé Graund Check). | 15-BR-501
26-CL-HV-616A | Válvula de isolamento Fluidozação DEPOIS DO FILTRO AGUA
26-CL-HV-616B | BY PASS FLUIDO
26-MS-FV-552 | Válvula de controle de água Sistema de Refrigeração Ciclo conversor SAG. | 26MO501
26-MS-FV-553 | Válvula de controle de água Sistema de Refrigeração Ciclo conversor SAG. | 26MO501
26-CL-PIT-619 | Transmissor de Pressão de Ar Comprimido Linha geral do Knelson 26CK603. | 26-CK-603
26-BO-LIT-502 | Sensor de Nivel Bomba 26BO511 | 26-BO-511
26-CL-HSS-610 | Chave de Emergência para 26TR601. | 26-TR-601
26-BO-LIT-503 | Sensor de Nivel Redundante da Bomba 26BO511 | 26-BO-511
16-PH-ZS-512 | Chave sobre curso do carro Tripper lado estacionamento de manutenção | AREA 16 - 16TR502
16-PH-ZS-513 | Chave fim de curso do carro Tripper lado estacionamento de manutenção. | AREA 16 - 16TR502
27-CL-FIT-529 | Medidor Vazão Espessador 27ES502 Redundante | AREA 27
27-FL-AIT-511 | Phmetro da CF 27CF506A | AREA 27
27-FL-AIT-512 | Phmetro da CF 27CF501B. | AREA 27
27-FL-AIT-513 | Phmetro da CF 27CF501C | AREA 27
27-FL-AIT-514 | Phmetro da CF 27CF501D | AREA 27
26-FL-FCV-513 | Válvula de controle alimentação da linha A Rougher. | AREA 27
26-FL-FCV-514 | Válvula de controle alimentação da linha B Rougher. | AREA 27
26-FL-FCV-515 | Válvula de controle alimentação da linha C Rougher. | AREA 27
26-FL-FCV-516 | Válvula de controle alimentação da linha D Rougher. | AREA 27
26-BO-TT-522 | Transmissor de temperatura bomba 26BO511. | AREA 26
26-BO-TT-523 | Transmissor de temperatura bomba 26BO538. | AREA 26
26-BO-FSL-501 | Chave de fluxo bomba 26BO511. | AREA 26
26-BO-FSL-502 | Chave de fluxo bomba 26BO538. | AREA 26
26-UT-ME-501 | Sensor de Umidade do motor da 26BO511 | AREA 26
16-PH-XS-513 | Chave indicadora de mataco na tremonha do 16CH508 | 16-TR-503
26-UT-HV-687 | Válvula Borboleta 6" de água bomba 26BO511 | 26-BO-511
26-UT-HV-688 | Válvula esfera 1.1/2" de água bomba 26BO511 | 26-BO-511
26-UT-HV-689 | Válvula esfera 6" de água bomba 26BO538 | 26-BO-538
26-UT-HV-690 | Válvula esfera 1.1/2" de água bomba 26BO538 | 26-BO-538
27-UT-FV-555A | Válvula Hidraulica de Água de Selagem 2" | 27-BO-506A
27-UT-FV-555B | Válvula Hidraulica de Água de Selagem 2" | 27-BO-506A
27-UT-FV-555C | Válvula Hidraulica de Água de Selagem 2" | 27-BO-506A
27-UT-FV-556A | Válvula Hidraulica de Água de Selagem 2" | 27-BO-506B
27-UT-FV-556B | Válvula Hidraulica de Água de Selagem 2" | 27-BO-506B
27-UT-FV-556C | Válvula Hidraulica de Água de Selagem 2" | 27-BO-506B
27-BO-FV-501 | Válvula Pneumatica Sucção | 27-BO-506A
27-BO-FV-502 | Válvula Pneumatica Recalque | 27-BO-506A
27-BO-FV-503 | Válvula Pneumatica gaveta 1" | 27-BO-506A/B
27-CL-HV-515A | Válvula pneumática manual alimentação Recleaner bomba 27BO532A | AREA 27 - RECLEANER
27-CL-HV-515B | Válvula pneumática manual alimentação Recleaner bomba 27BO532B | AREA 27 - RECLEANER
27-CL-HV-515C | Válvula pneumática manual alimentação 27ES501. | AREA 27 - RECLEANER
15-BR-LIT-506 | Transmissor de Nivel do Redutor 01 Britador | 15-BR-501
15-BR-LIT-507 | Transmissor de Nivel do Redutor 02 Britador | 15-BR-501
26-BO-FV-532 | Válvula de sucção 26-BO-540 | 26-BO-540
26-BO-FY-528A | Válvula dupla solenoide ( comando elétrico para abrir). | 26-BO-FV-532
26-BO-FY-528B | Válvula dupla solenoide ( comando elétrico para fechar). | 26-BO-FV-532
26-BO-ZSH-528 | Sensor de posição ( posição aberta). | 26-BO-FV-532
26-BO-ZSL-528 | Sensor de posição ( posição fechada). | 26-BO-FV-532
26-BO-FV-533 | Válvula de dreno: | 26-BO-540
26-BO-FY-529A | Válvula dupla solenoide ( comando elétrico para abrir). | 26-BO-FV-533
26-BO-FY-529B | Válvula dupla solenoide ( comando elétrico para fechar). | 26-BO-FV-533
26-BO-ZSH-529 | Sensor de posição ( posição aberta). | 26-BO-FV-533
26-BO-ZSL-529 | Sensor de posição ( posição fechada). | 26-BO-FV-533
26-BO-FV-534 | Válvula de flush: | 26-BO-540
26-BO-FY-530 | Válvula simples solenoide ( comando elétrico para abrir); | 26-BO-FV-534
26-BO-ZSH-530 | Sensor de posição ( posição aberta). | 26-BO-FV-534
26-BO-ZSL-530 | Sensor de posição ( posição fechada). | 26-BO-FV-534
26-UT-FV-523 | Válvula cavalete de selagem: | 26-BO-540
26-UT-FY-524 | Válvula simples solenoide ( comando elétrico para abrir); | 26-UT-FV-523
26-UT-ZSH-516 | Sensor de posição ( posição aberta). | 26-UT-FV-523
26-UT-ZSL-516 | Sensor de posição ( posição fechada). | 26-UT-FV-523
26-BO-TT-535 | Transmissor de temperatura: Smar TT383, 8 canais, Profibus Pa; | 26-BO-540
26-BO-TE-522 | Ch1: Enrolamento U; | 26-BO-540M1
26-BO-TE-523 | Ch2: Enrolamento V; | 26-BO-540M1
26-BO-TE-524 | Ch3: Enrolamento W; | 26-BO-540M1
26-BO-TE-525 | Ch4: Mancal LA; | 26-BO-540
26-BO-TE-526 | Ch5: Mancal LOA. | 26-BO-540
26-UT-FIT-552 | Transmissor de vazão: Siemens MAG 6000, Profibus Pa; | 26-BO-540
26-UT-PIT-559 | Transmissor de pressão: Smar LD 1.0, Hart ligado em um conversor IF303, Profibus Pa. | 26-BO-540
24-RJ-FIT-663A | MEDIDOR DE VAZÃO; MEDIR FLUXO DE POLTA DE MINÉRIO PROVENIENTE DA BALSA; MEDIDOR MAGNÉTICO DE VAZÃO - TRANSMAG DA SIEMENS (REVESTIDO LINETEC); SUCÇÃO DA BOMBA BOOSTER INTERMEDIÁRIA 24-BO-___A | AREA 24 - BALSA PET
24-RJ-FIT-663B | MEDIDOR DE VAZÃO; MEDIR FLUXO DE POLTA DE MINÉRIO PROVENIENTE DA BALSA; MEDIDOR MAGNÉTICO DE VAZÃO - TRANSMAG DA SIEMENS (REVESTIDO LINETEC); SUCÇÃO DA BOMBA BOOSTER INTERMEDIÁRIA 24-BO-___B | AREA 24 - BALSA PET
24-RJ-PIT-659A | SENSOR/TRANSMISSOR DE PRESSÃO; MEDIR PRESSÃO DA LINHA DE POLPA NA SUCÇÃO DA BOMBA BOOSTER; SENSOR TRANSMISSOR DE PRESSÃO COM SELO DIAFRAGMA SUCÇÃO DA BOMBA BOOSTER INTERMEDIÁRIA 24-BO-___A | AREA 24 - BALSA PET
24-RJ-PIT-659B | SENSOR/TRANSMISSOR DE PRESSÃO; MEDIR PRESSÃO DA LINHA DE POLPA NA SUCÇÃO DA BOMBA BOOSTER; SENSOR TRANSMISSOR DE PRESSÃO COM SELO DIAFRAGMA SUCÇÃO DA BOMBA BOOSTER INTERMEDIÁRIA 24-BO-___B | AREA 24 - BALSA PET
24-RJ-PIT-660A | SENSOR/TRANSMISSOR DE PRESSÃO; MEDIR PRESSÃO DA LINHA DE POLPA NO RECALQUE DA BOMBA BOOSTER; SENSOR TRANSMISSOR DE PRESSÃO COM SELO DIAFRAGMA RECALQUE DA BOMBA BOOSTER INTERMEDIÁRIA 24-BO-___A | AREA 24 - BALSA PET
24-RJ-PIT-660B | SENSOR/TRANSMISSOR DE PRESSÃO; MEDIR PRESSÃO DA LINHA DE POLPA NO RECALQUE DA BOMBA BOOSTER; SENSOR TRANSMISSOR DE PRESSÃO COM SELO DIAFRAGMA RECALQUE DA BOMBA BOOSTER INTERMEDIÁRIA 24-BO-___B | AREA 24 - BALSA PET
24-UT-PIT-606A | PROTEÇÃO DA BOMBA BOOSTER INTERMEDIÁRIA "A" SENSOR / TRANSMISSOR DE PRESSÃO DE ÁGUA DE SELAGEM; MEDIDOR E TRANSMISSOR DE PRESSÃO 4...20mA HART (2 FIOS); ESTAÇÃO BOOSTER INTERMEDIÁRIA ENTRE BALSA E BOOSTER 2 | AREA 24 - BALSA PET
24-UT-PIT-606B | PROTEÇÃO DA BOMBA BOOSTER INTERMEDIÁRIA "B" SENSOR / TRANSMISSOR DE PRESSÃO DE ÁGUA DE SELAGEM; MEDIDOR E TRANSMISSOR DE PRESSÃO 4...20mA HART (2 FIOS); ESTAÇÃO BOOSTER INTERMEDIÁRIA ENTRE BALSA E BOOSTER 2 | AREA 24 - BALSA PET
24-UT-FIT-652A | PROTEÇÃO DA BOMBA BOOSTER INTERMEDIÁRIA "A" SENSOR E TRANSMISSOR DE VAZÃO DA ÁGUA DE SELAGEM ; MEDIDOR DE VAZÃO MAGNÉTICO E TRANSMISSOR ; ESTAÇÃO BOOSTER INTERMEDIÁRIA ENTRE BALSA E BOOSTER 2 | AREA 24 - BALSA PET
24-UT-FIT-652B | PROTEÇÃO DA BOMBA BOOSTER INTERMEDIÁRIA "B" SENSOR E TRANSMISSOR DE VAZÃO DA ÁGUA DE SELAGEM ; MEDIDOR DE VAZÃO MAGNÉTICO E TRANSMISSOR; ESTAÇÃO BOOSTER INTERMEDIÁRIA ENTRE BALSA E BOOSTER 2 | AREA 24 - BALSA PET
24-UT-FCV-601A | PROTEÇÃO DA BOMBA BOOSTER INTERMEDIÁRIA "A" VALVULA DE CONTROLE DE PRESSÃO ÁGUA DE SELAGEM VÁLVULA DE CTRL MOTORIZADA TENSÃO AUXI. 120VCA, CTRL 4-20mA FAB.: BERMO ESTAÇÃO BOOSTER INTERMEDIÁRIA ENTRE BALSA E BOOSTER 2 | AREA 24 - BALSA PET
24-UT-FCV-601B | PROTEÇÃO DA BOMBA BOOSTER INTERMEDIÁRIA "B" VALVULA DE CONTROLE DE PRESSÃO ÁGUA DE SELAGEM VÁLVULA DE CTRL MOTORIZADA TENSÃO AUXI. 120VCA, CTRL 4-20mA FAB.: BERMO ESTAÇÃO BOOSTER INTERMEDIÁRIA ENTRE BALSA E BOOSTER 2 | AREA 24 - BALSA PET
24-UT-FV-652A | PROTEÇÃO DA BOMBA BOOSTER INTERMEDIÁRIA "A" VÁLVULA DE BLOQUEIO DO CAVALETE DE ÁGUA DE SELAGEM VÁLVULA SOLENOIDE AUTOAUTUADA (120VCA)... ESTAÇÃO BOOSTER INTERMEDIÁRIA ENTRE BALSA E BOOSTER 2 | AREA 24 - BALSA PET
24-UT-FV-652B | PROTEÇÃO DA BOMBA BOOSTER INTERMEDIÁRIA "B" VÁLVULA DE BLOQUEIO DO CAVALETE DE ÁGUA DE SELAGEM VÁLVULA SOLENOIDE AUTOAUTUADA (120VCA)... ESTAÇÃO BOOSTER INTERMEDIÁRIA ENTRE BALSA E BOOSTER 2 | AREA 24 - BALSA PET
27-FL-HV-558 | Válvula Guilhotina Concentrado 27CX501. | AREA 27
27-FL-HV-559 | Válvula Guilhotina Concentrado 27CX502. | AREA 27
27-UT-HV-565 | Válvula Manual Água de Selagem 27BO533A. | AREA 27
27-FL-FV-581 | Válvula Manual Recalque da bomba 27BO533A. | AREA 27
27-UT-HV-566 | Válvula Manual Água de Selagem 27BO533B. | AREA 27
27-FL-FV-582 | Válvula Manual Recalque da bomba 27BO533B. | AREA 27
26-BO-FV-535 | Válvula Guilhotina de 10" para 26CX501 | AREA 26
26-BO-FV-536 | Válvula Guilhotina de 10" para 26CX502 | AREA 26
26-UT-HV-694 | Válvula/Dispositivo de combate a incêndio da E-House. | AREA 26
26-MS-HV-527 | Válvula borboleta manual 4”, entrada do trocador de calor 26VA543; | 26-VA-543
26-MS-HV-528 | Válvula borboleta, acionamento manual por alavanca, 4”, óleo, entrada do trocador de calor 26VA544; | 26-VA-544
26-MS-HV-529 | Válvula borboleta, acionamento manual por alavanca, 4”, óleo, entrada do trocador de calor 26VA545; | 26-VA-545
26-MS-HV-530 | Válvula borboleta, acionamento manual por alavanca, 4”, óleo, saída do trocador de calor 26VA543; | 26-VA-543
26-MS-HV-531 | Válvula borboleta, acionamento manual por alavanca, 4”, óleo, saída do trocador de calor 26VA544; | 26-VA-544
26-MS-HV-532 | Válvula borboleta, acionamento manual por alavanca, 4”, óleo, saída do trocador de calor 26VA545; | 26-VA-545
26-MS-HV-533 | Válvula borboleta, acionamento manual por volante, 3”, água, entrada do trocador de calor 26VA543; | 26-VA-543
26-MS-HV-534 | Válvula borboleta, acionamento manual por volante, 3”, água, entrada do trocador de calor 26VA544; | 26-VA-544
26-MS-HV-535 | Válvula borboleta, acionamento manual por volante, 3”, água, entrada do trocador de calor 26VA545; | 26-VA-545
26-MS-HV-536 | Válvula borboleta, acionamento manual por volante, 3”, água, saída do trocador de calor 26VA543; | 26-VA-543
26-MS-HV-537 | Válvula borboleta, acionamento manual por volante, 3”, água, saída do trocador de calor 26VA544; | 26-VA-544
26-MS-HV-538 | Válvula borboleta, acionamento manual por volante, 3”, água, saída do trocador de calor 26VA545; | 26-VA-545
26-MS-FV-554 | Válvula globo, acionamento pneumático, 3”, água, linha principal de alimentação dos trocadores de calor; | 26MO501
26-MS-HV-539 | Válvula borboleta, acionamento manual por alavanca, 3”, água, linha principal de alimentação dos trocadores de calor; | 26MO501
26-MS-HV-540 | Válvula borboleta, acionamento manual por alavanca, 3”, água, linha principal de retorno dos trocadores de calor; | 26MO501
26-MS-HV-541 | Válvula esfera, acionamento manual por alavanca, 2”, água, linha da reguladora de pressão (pré-reguladora); | 26MO501
26-MS-HV-542 | Válvula esfera, acionamento manual por alavanca, 2”, água, linha da reguladora de pressão (pós-reguladora); | 26MO501
26-MS-HV-543 | Válvula esfera, acionamento manual por alavanca, 2”, água, linha da reguladora de pressão (by-pass); | 26MO501
26-MS-HV-544 | Válvula esfera, acionamento manual por alavanca, ½’’, ar, linha de alimentação da válvula 13; | 26MO501
26-MS-HV-545 | Válvula esfera, acionamento manual, ½”, ar, linha de alimentação da válvula 13; | 26MO501
26-MS-HV-546 | Válvula esfera, acionamento manual por alavanca, ½”, óleo, alimentação do contador de partículas (vem do munhão de descarga); | 26MO501
26-MS-HV-547 | Válvula esfera, acionamento manual por alavanca, ½”, óleo, alimentação do contador de partículas (vem do munhão de alimentação); | 26MO501
26-MS-HV-548 | Válvula esfera, acionamento manual, ½”, ar, linha de alimentação do painel pneumático das válvulas 26MSFV521 e 522; | 26-MS-FV-521
26-UT-HV-695A | VALVULA MANUAL DE AR ALIMENTAÇÃO 26-MB-TCV-568A | 26-MB-TCV-568A (26MO502)
26-UT-HV-696A | VALVULA MANUAL DE AR ALIMENTAÇÃO 26-MB-TCV-539A | 26-MB-TCV-539A (26MO502)
26-UT-HV-697A | VALVULA ESFERA MANUAL ANTERIOR A VALVULA REGULADORA DE PRESSÃO , ALIMENTAÇÃO LINHA RESFRIAMENTO. | 26MO502
26-UT-HV-698A | VALVULA ESFERA MANUAL DEPOIS DA VALVULA REGULADORA DE PRESSÃO , ALIMENTAÇÃO LINHA RESFRIAMENTO. | 26MO502
26-UT-HV-699A | VALVULA ESFERA MANUAL BY-PASS VALVULA REGULADORA DE PRESSÃO , ALIMENTAÇÃO LINHA RESFRIAMENTO. | 26MO502
26-UT-HV-695B | VALVULA MANUAL DE AR ALIMENTAÇÃO 26-MB-TCV-568B | 26-MB-TCV-568B (26MO503)
26-UT-HV-696B | VALVULA MANUAL DE AR ALIMENTAÇÃO 26-MB-TCV-539B | 26-MB-TCV-539B (26MO503)
26-UT-HV-697B | VALVULA ESFERA MANUAL ANTERIOR A VALVULA REGULADORA DE PRESSÃO , ALIMENTAÇÃO LINHA RESFRIAMENTO. | 26MO503
26-UT-HV-698B | VALVULA ESFERA MANUAL DEPOIS DA VALVULA REGULADORA DE PRESSÃO , ALIMENTAÇÃO LINHA RESFRIAMENTO. | 26MO503
26-UT-HV-699B | VALVULA ESFERA MANUAL BY-PASS VALVULA REGULADORA DE PRESSÃO , ALIMENTAÇÃO LINHA RESFRIAMENTO. | 26MO503
26-UT-HV-700B | VALVULA ESFERA MANUAL RETORNO DA LINHA DE RESFRIAMENTO. | 26MO503
26-UT-HV-695C1 | VALVULA MANUAL DE AR ALIMENTAÇÃO 26-MO-TCV-553C | 26-MO-TCV-553C (26MO504)
26-UT-HV-695C2 | VALVULA MANUAL DE AR ALIMENTAÇÃO 26-MO-TCV-553C | 26-MO-TCV-553C (26MO504)
26-UT-HV-697C | VALVULA BORBOLETA MANUAL ANTERIOR A FILTRO , ALIMENTAÇÃO LINHA RESFRIAMENTO. | 26MO504
26-UT-HV-698C | VALVULA BORBOLETA MANUAL POSTERIOR AO FILTRO , ALIMENTAÇÃO LINHA RESFRIAMENTO. | 26MO504
26-UT-HV-699C | VALVULA BORBOLETA MANUAL BY-PASS AO FILTRO , ALIMENTAÇÃO LINHA RESFRIAMENTO. | 26MO504
26-UT-HV-700C | VALVULA BORBOLETA MANUAL RETORNO DA LINHA DE RESFRIAMENTO. | 26MO504
26-UT-HV-696C1 | VALVULA MANUAL DE AR ALIMENTAÇÃO 26-MB-TCV-527C | 26-MB-TCV-527C (26MO504)
26-UT-HV-696C2 | VALVULA MANUAL DE AR ALIMENTAÇÃO 26-MB-TCV-527C | 26-MB-TCV-527C (26MO504)
26-UT-HV-701C | VALVULA ESFERA 2" MANUAL, ALIMENTAÇÃO TROCADOR DE CALOR 26-UH-516 | 26-UH-516 (26MO504)
26-UT-HV-702C | VALVULA ESFERA 2" MANUAL, RETORNO DO TROCADOR DE CALOR 26-UH-516 | 26-UH-516 (26MO504)
26-UT-HV-703C | VALVULA ESFERA 2" MANUAL, ALIMENTAÇÃO TROCADOR DE CALOR 26-UH-517 | 26-UH-517 (26MO504)
26-UT-HV-704C | VALVULA ESFERA 2" MANUAL, RETORNO DO TROCADOR DE CALOR 26-UH-517 | 26-UH-517 (26MO504)
26-UT-HV-695D | VALVULA MANUAL DE AR ALIMENTAÇÃO 26-MO-TIC-553D | 26-MO-TIC-553D (26MO505)
26-UT-HV-696D | VALVULA MANUAL DE AR ALIMENTAÇÃO 26-MO-TIC-507D | 26-MO-TIC-507D (26MO505)
26-UT-HV-697D | VALVULA BORBOLETA MANUAL ANTERIOR A VALVULA REGULADORA DE PRESSÃO, ALIMENTAÇÃO LINHA MANCAIS PRINCIPAIS. | 26MO505
26-UT-HV-698D | VALVULA BORBOLETA MANUAL POSTERIOR A VALVULA REGULADORA DE PRESSÃO , ALIMENTAÇÃO LINHA MANCAIS PRINCIPAIS. | 26MO505
26-UT-HV-699D | VALVULA BORBOLETA MANUAL BY-PASS A VALVULA REGULADORA DE PRESSÃO, ALIMENTAÇÃO LINHA MANCAIS PRINCIPAIS. | 26MO505
26-UT-HV-705D | VALVULA BORBOLETA MANUAL ANTERIOR A VALVULA REGULADORA DE PRESSÃO, ALIMENTAÇÃO LINHA REDUTORES. | 26MO505
26-UT-HV-706D | VALVULA BORBOLETA MANUAL POSTERIOR A VALVULA REGULADORA DE PRESSÃO , ALIMENTAÇÃO LINHA REDUTORES. | 26MO505
26-UT-HV-707D | VALVULA BORBOLETA MANUAL BY-PASS A VALVULA REGULADORA DE PRESSÃO, ALIMENTAÇÃO LINHA REDUTORES. | 26MO505
26-UT-HV-701D | VALVULA ESFERA 2" MANUAL, ALIMENTAÇÃO TROCADOR DE CALOR 26-UH-521 | 26-UH-521 (26MO505)
26-UT-HV-702D | VALVULA ESFERA 2" MANUAL, RETORNO DO TROCADOR DE CALOR 26-UH-521 | 26-UH-521 (26MO505)
26-UT-HV-703D | VALVULA ESFERA 2" MANUAL, ALIMENTAÇÃO TROCADOR DE CALOR 26-UH-522 | 26-UH-522 (26MO505)
26-UT-HV-704D | VALVULA ESFERA 2" MANUAL, RETORNO DO TROCADOR DE CALOR 26-UH-522 | 26-UH-522 (26MO505)
26-MO-HV-529C | Válvula esfera, acionamento manual, ½”, ar, linha de alimentação do painel pneumático das válvulas. | 26-MO-504
26-MO-HV-529D | Válvula esfera, acionamento manual, ½”, ar, linha de alimentação do painel pneumático das válvulas. | 26-MO-505